## Kapak
İLETKENLER ve ENERJİ KABLOLARI
FİYAT LİSTESİ
28/08/2020
Türk Prysmian Kablo ve Sistemleri A.Ş.
Haktan İş Merkezi No:39 K:2 34427 Setüstü Kabataş - İSTANBUL
Tel : 0212 393 77 00
Faks : 0212 393 77 62
www.prysmiangroup.com.tr
e-mail : tpks@prysmiangroup.com

## Enerji
Türk Prysmian Protodurâ Kablolar
2020-08-28
|  | Tip/Kesit | Damar | Dış Kılıf | Ürün | DoP** | Ambalaj | Kategori | Çap | Ağırlık | B.Fiyat | CPR*** Sınıfı
|  |  | Renkleri | Rengi | No | No |  |  | (mm) | (kg/km) | (TL / km)
Bir damarlı, tek telli kablolar |  | H05V-U (NYA) 300/500 V Eca
TS EN 50525-2-31
| * | 1 | sy | - | 20028293 | 1005046 | K300 | A | 2.2 | 13 | 1710 | Eca
H07V-U (NYA) 450/750 V Eca
| * | 1.5 | sy | - | 20028289 | 1003402 | K100 | A | 2.7 | 19 | 2160 | Eca
| * | 2.5 | sy | - | 20028285 | 1003402 | K100 | A | 3.3 | 30 | 3470 | Eca
| * | 4 | sy | - | 20028281 | 1003402 | K100 | A | 3.7 | 44 | 5560 | Eca
| * | 6 | sy | - | 20028276 | 1003402 | K100 | A | 4.2 | 63 | 8320 | Eca
| * | 10 | sy | - | 20028273 | 1003402 | K100 | B | 5.4 | 105 | 13940 | Eca
Bir damarlı, çok telli kablolar |  | H07V-R (NYA) 450/750 V Eca
TS EN 50525-2-31
| * | 10ç | sy | - | 20028269 | 1003402 | K100 | B | 5.6 | 108 | 14620 | Eca
| * | 16ç | sy | - | 20028264 | 1003402 | K100 | B | 6.6 | 163 | 23000 | Eca
| * | 25ş | sy | - | 20028260 | 1003402 | K100 | B | 8.4 | 261 | 36240 | Eca
| * | 35ş | sy | - | 20028255 | 1003402 | K100 | B | 9.3 | 347 | 49120 | Eca
|  | 50ş | sy | - | 20035605 | 1003402 | M1000 | B | 10.9 | 469 | 67350 | Eca
|  | 70ş | sy | - | 20035606 | 1003402 | M1000 | B | 12.5 | 658 | 95670 | Eca
|  | 95ş | sy | - | 20036446 | 1003402 | M1000 | B | 14.6 | 912 | 134050 | Eca
|  | 120ş | sy | - | 20028251 | 1003402 | M1000 | B | 16 | 1140 | 169440 | Eca
|  | 150ş | sy | - | 20036182 | 1003402 | M1000 | B | 17.8 | 1409 | 210830 | Eca
|  | 185ş | sy | - | 20036447 | 1003402 | M1000 | B | 19.8 | 1750 | 261200 | Eca
|  | 240ş | sy | - | 20036448 | 1003402 | M1000 | B | 22.6 | 2299 | 340960 | Eca
|  | 300ş | sy | - | 20036505 | 1003402 | M1000 | B | 25.2 | 2856 | 426600 | Eca
Bir damarlı, ince çok telli bükülgen kablolar |  | H05V-K (NYAF) 300/500 V Eca
TS EN 50525-2-31
| * | 0.5 | sy | - | 20027809 | 1005045 | K300 | A | 2.1 | 9 | 1120 | Eca
| * | 0.75 | sy | - | 20028247 | 1005045 | K300 | A | 2.2 | 11 | 1310 | Eca
| * | 1 | sy | - | 20028243 | 1005045 | K300 | A | 2.5 | 14 | 1690 | Eca
H07V-K (NYAF) 450/750 V Eca
| * | 1.5 | sy | - | 20028238 | 1003401 | K200 | A | 2.8 | 19 | 2460 | Eca
| * | 2.5 | sy | - | 20028234 | 1003401 | K100 | A | 3.5 | 30 | 4000 | Eca
| * | 4 | sy | - | 20028230 | 1003401 | K100 | A | 4 | 44 | 6290 | Eca
| * | 6 | sy | - | 20028226 | 1003401 | K100 | A | 4.4 | 62 | 9360 | Eca
| * | 10 | sy | - | 20028223 | 1003401 | K100 | B | 5.7 | 110 | 16570 | Eca
| * | 16 | sy | - | 20028219 | 1003401 | K100 | B | 7.2 | 167 | 25510 | Eca
| * | 25 | sy | - | 20028215 | 1003401 | K100 | B | 8.6 | 262 | 42690 | Eca
| * | 35 | sy | - | 20028211 | 1003401 | K100 | B | 10.2 | 350 | 57570 | Eca
|  | 50 | sy | - | 20028207 | 1003401 | M1000 | B | 12.2 | 510 | 83770 | Eca
|  | 70 | sy | - | 20028202 | 1003401 | M1000 | B | 13.9 | 677 | 114670 | Eca
|  | 95 | sy | - | 20028197 | 1003401 | M1000 | B | 15.7 | 891 | 151050 | Eca
|  | 120 | sy | - | 20028192 | 1003401 | M1000 | B | 17.5 | 1109 | 192170 | Eca
|  | 150 | sy | - | 20028187 | 1003401 | M1000 | B | 19.2 | 1371 | 233960 | Eca
|  | 185 | sy | - | 20035609 | 1003401 | M1000 | B | 21.1 | 1695 | 289780 | Eca
|  | 240 | sy | - | 20027526 | 1003401 | M1000 | B | 23.5 | 2209 | 377270 | Eca
Teknik Not: Şalt ve kumanda panolarındaki mekanik korumalı sabit tesisatlarda H07V-U, H07V-R, H07V-K kabloları kullanıldığında, beyan gerilimi 0,6/1 kV’dur.
Not : Fiyatlarımıza K.D.V. dahil değildir.
Fiyatlarımızda herhangi bir ihbara gerek kalmaksızın değişiklik yapma hakkımız saklıdır.
Çap ve ağırlık, kablo çapı ve ağırlığı olup, yaklaşıktır. Damar renkleri kısaltmalarındaki sy=siyah, by=beyaz, kh=kahverengi, mv=mavi, gr=gri, yş/sr=yeşil/sarı, nmr=numara anlamındadır.
* Makaralı istenmesi halinde, makara bedeli fatura tutarına ayrıca ilave edilecektir.
** DoP: Performans Beyanı
*** CPR: Yapı Malzemeleri Yönetmeliği
www.prysmiangroup.com.tr
1
Türk Prysmian Protodurâ Kablolar
2020-08-28
|  | Tip/Kesit | Damar | Dış Kılıf | Ürün | DoP** | Ambalaj | Kategori | Çap | Ağırlık | B.Fiyat | CPR*** Sınıfı
|  |  | Renkleri | Rengi | No | No |  |  | (mm) | (kg/km) | (TL / km)
Çok damarlı, ince çok telli yuvarlak bükülgen kordonlar |  | H03VV-F 300/300 V Eca
TS EN 50525-2-11
| * | 2x0,75 | kh-mv | beyaz | 20036449 | 1003399 | K100 | B | 5.1 | 41 | 3740 | Eca
| * | 3x0,75 | kh-mv-yş/sr | beyaz | 20028173 | 1003399 | K100 | B | 5.5 | 49 | 5120 | Eca
| * | 4x0,75 | gr-sy-kh-mv | beyaz | 20036453 | 1003399 | K100 | B | 6 | 60 | 6580 | Eca
Çok damarlı, ince çok telli bükülgen kordonlar |  | H05VV-F 300/500 V Eca
TS EN 50525-2-11
| * | 2x0,75 | kh-mv | beyaz | 20028169 | 1003492 | K100 | A | 5.9 | 51 | 3780 | Eca
| * | 2x1 | kh-mv | beyaz | 20028164 | 1003492 | K100 | A | 6.3 | 59 | 4620 | Eca
| * | 2x1,5 | kh-mv | beyaz | 20028160 | 1003492 | K100 | A | 7.2 | 80 | 6390 | Eca
| * | 2x2,5 | kh-mv | beyaz | 20028155 | 1003492 | K100 | A | 8.9 | 124 | 10140 | Eca
| * | 2x4 | kh-mv | beyaz | 20027308 | 1003492 | K100 | B | 10.1 | 170 | 15450 | Eca
|  | 2x6 | kh-mv | beyaz | 20028086 | 1003492 | K100 | B | 11.3 | 243 | 22420 | Eca
| * | 3G0,75 | kh-mv-yş/sr | beyaz | 20028151 | 1003492 | K100 | A | 6.3 | 60 | 5030 | Eca
| * | 3G1 | kh-mv-yş/sr | beyaz | 20028145 | 1003492 | K100 | A | 6.7 | 71 | 6190 | Eca
| * | 3G1,5 | kh-mv-yş/sr | beyaz | 20028138 | 1003492 | K100 | A | 7.9 | 100 | 8830 | Eca
| * | 3G2,5 | kh-mv-yş/sr | beyaz | 20028133 | 1003492 | K100 | A | 9.6 | 155 | 14210 | Eca
| * | 3G4 | kh-mv-yş/sr | beyaz | 20027357 | 1003492 | K100 | B | 10.9 | 215 | 21730 | Eca
| * | 3G6(1) | kh-mv-yş/sr | beyaz | 20030349 | 1003492 | K100 | B | 12.4 | 308 | 32360 | Eca
| * | 4x0,75 | gr-sy-kh-mv | beyaz | 20028349 | 1003492 | K100 | B | 6.8 | 73 | 6380 | Eca
| * | 4x1 | gr-sy-kh-mv | beyaz | 20028346 | 1003492 | K100 | B | 7.5 | 89 | 8080 | Eca
| * | 4x1,5 | gr-sy-kh-mv | beyaz | 20028342 | 1003492 | K100 | A | 8.8 | 126 | 11530 | Eca
| * | 4x2,5 | gr-sy-kh-mv | beyaz | 20028338 | 1003492 | K100 | A | 10.5 | 189 | 18440 | Eca
| * | 4x4 | gr-sy-kh-mv | beyaz | 20028334 | 1003492 | K100 | A | 11.9 | 264 | 28320 | Eca
| * | 4x6(1) | gr-sy-kh-mv | beyaz | 20028331 | 1003492 | K100 | B | 13.6 | 377 | 41270 | Eca
|  | 4x10(1) | gr-sy-kh-mv | beyaz | 20028327 | 1003492 | M1000 | B | 17.5 | 664 | 76970 | Eca
|  | 4x16(1) | gr-sy-kh-mv | beyaz | 20028323 | 1003492 | M1000 | B | 22 | 1021 | 117430 | Eca
|  | 5G1 | gr-sy-kh-mv-yş/sr | beyaz | 20028320 | 1003492 | M1000 | B | 8.2 | 108 | 11180 | Eca
|  | 5G1,5 | gr-sy-kh-mv-yş/sr | beyaz | 20028315 | 1003492 | M1000 | B | 9.8 | 158 | 15730 | Eca
|  | 5G2,5 | gr-sy-kh-mv-yş/sr | beyaz | 20028310 | 1003492 | M1000 | B | 11.7 | 240 | 24660 | Eca
|  | 5G4 | gr-sy-kh-mv-yş/sr | beyaz | 20028305 | 1003492 | M1000 | B | 13.5 | 336 | 37540 | Eca
|  | 5G6(1) | gr-sy-kh-mv-yş/sr | beyaz | 20028301 | 1003492 | M1000 | B | 15.6 | 488 | 55530 | Eca
|  | 5G10(1) | gr-sy-kh-mv-yş/sr | beyaz | 20028296 | 1003492 | M1000 | B | 19.1 | 800 | 96490 | Eca
|  | 5G16(1) | gr-sy-kh-mv-yş/sr | beyaz | 20027565 | 1003492 | M1000 | B | 23.2 | 1191 | 149960 | Eca
Çok damarlı, ince çok telli bükülgen |  | H05VV-F 300/500 V Eca
kumanda kabloları
TS EN 50525-2-11 |  | 7x1(1) | yş/sr-sy üzeri by nmr baskı | beyaz | 20036450 | 1003492 | M1000 | B | 10.5 | 159 | 19540 | Eca
|  | 7x1,5(1) | yş/sr-sy üzeri by nmr baskı | beyaz | 20027335 | 1003492 | M1000 | B | 12 | 217 | 24820 | Eca
|  | 7x2,5(1) | yş/sr-sy üzeri by nmr baskı | beyaz | 20028191 | 1003492 | M1000 | B | 14.7 | 338 | 38500 | Eca
|  | 10x1(1) | yş/sr-sy üzeri by nmr baskı | beyaz | 20035603 | 1003492 | M1000 | B | 12.3 | 199 | 24770 | Eca
|  | 10x1,5(1) | yş/sr-sy üzeri by nmr baskı | beyaz | 20030352 | 1003492 | M1000 | B | 14.2 | 270 | 34120 | Eca
|  | 10x2,5(1) | yş/sr-sy üzeri by nmr baskı | beyaz | 20036451 | 1003492 | M1000 | B | 17.1 | 412 | 52520 | Eca
|  | 12x1(1) | yş/sr-sy üzeri by nmr baskı | beyaz | 20036443 | 1003492 | M1000 | B | 12.7 | 228 | 28390 | Eca
|  | 12x1,5(1) | yş/sr-sy üzeri by nmr baskı | beyaz | 20036441 | 1003492 | M1000 | B | 14.6 | 311 | 39760 | Eca
|  | 14x1(1) | yş/sr-sy üzeri by nmr baskı | beyaz | 20036452 | 1003492 | M1000 | B | 13.3 | 258 | 32870 | Eca
|  | 14x1,5(1) | yş/sr-sy üzeri by nmr baskı | beyaz | 20036444 | 1003492 | M1000 | B | 15.4 | 354 | 45410 | Eca
|  | 19x1,5(1) | yş/sr-sy üzeri by nmr baskı | beyaz | 20036442 | 1003492 | M1000 | B | 19.1 | 509 | 62350 | Eca
|  | 21x1,5(1) | yş/sr-sy üzeri by nmr baskı | beyaz | 20036445 | 1003492 | M1000 | B | 19.7 | 586 | 69410 | Eca
|  | 24x1(1) | yş/sr-sy üzeri by nmr baskı | beyaz | 20028322 | 1003492 | M1000 | B | 17.5 | 428 | 53860 | Eca
|  | 24x1,5(1) | yş/sr-sy üzeri by nmr baskı | beyaz | 20030350 | 1003492 | M1000 | B | 20.8 | 621 | 78100 | Eca
|  | 30x1,5(1) | yş/sr-sy üzeri by nmr baskı | beyaz | 20028312 | 1003492 | M1000 | B | 22 | 745 | 96990 | Eca
Teknik Not: (1) Bu kablolar TS EN 50525-2-11 standardı esas alınarak 05VV-F rumuzu ile üretilmektedir.
Not : Fiyatlarımıza K.D.V. dahil değildir.
Fiyatlarımızda herhangi bir ihbara gerek kalmaksızın değişiklik yapma hakkımız saklıdır.
Çap ve ağırlık, kablo çapı ve ağırlığı olup, yaklaşıktır. Damar renkleri kısaltmalarındaki sy=siyah, by=beyaz, kh=kahverengi, mv=mavi, gr=gri, yş/sr=yeşil/sarı, nmr=numara anlamındadır.
* Makaralı istenmesi halinde, makara bedeli fatura tutarına ayrıca ilave edilecektir.
** DoP: Performans Beyanı
*** CPR: Yapı Malzemeleri Yönetmeliği
www.prysmiangroup.com.tr
2
Türk Prysmian Protodurâ Kablolar
2020-08-28
|  | Tip/Kesit | Damar | Dış Kılıf | Ürün | DoP** | Ambalaj | Kategori | Çap | Ağırlık | B.Fiyat | CPR*** Sınıfı
|  |  | Renkleri | Rengi | No | No |  |  | (mm) | (kg/km) | (TL / km)
Çok damarlı, tek veya çok telli antigron |  | NVV (NYM) 300/500 V Eca
kablolar
TS HD 21.4 S2 | * | 2x1,5 | kh-mv | gri | 20028121 | 1003497 | K100 | A | 8.6 | 119 | 5910 | Eca
| * | 2x2,5 | kh-mv | gri | 20028115 | 1003497 | K100 | A | 9.9 | 164 | 8880 | Eca
| * | 2x4 | kh-mv | gri | 20028111 | 1003497 | K100 | B | 10.7 | 208 | 13210 | Eca
| * | 2x6 | kh-mv | gri | 20028105 | 1003497 | K100 | A | 11.8 | 269 | 19100 | Eca
| * | 2x10 | kh-mv | gri | 20028100 | 1003497 | M1000 | B | 14.4 | 415 | 32830 | Eca
| * | 3x1,5 | kh-mv-yş/sr | gri | 20028089 | 1003497 | K100 | A | 9.2 | 140 | 8080 | Eca
| * | 3x2,5 | kh-mv-yş/sr | gri | 20028082 | 1003497 | K100 | A | 10.4 | 192 | 12240 | Eca
| * | 3x4 | kh-mv-yş/sr | gri | 20028078 | 1003497 | K100 | A | 11.2 | 245 | 18630 | Eca
| * | 3x6 | kh-mv-yş/sr | gri | 20028073 | 1003497 | K100 | B | 12.8 | 334 | 28140 | Eca
| * | 3x10 | kh-mv-yş/sr | gri | 20028066 | 1003497 | M1000 | B | 15.5 | 523 | 47260 | Eca
|  | 3x16ç | kh-mv-yş/sr | gri | 20028094 | 1003497 | M1000 | B | 18.1 | 756 | 74830 | Eca
| * | 4x1,5 | gr-sy-kh-mv | gri | 20028352 | 1003497 | K100 | A | 9.9 | 165 | 10240 | Eca
| * | 4x2,5 | gr-sy-kh-mv | gri | 20028287 | 1003497 | K100 | A | 11.3 | 229 | 15940 | Eca
| * | 4x4 | gr-sy-kh-mv | gri | 20028284 | 1003497 | K100 | A | 12.5 | 305 | 24500 | Eca
| * | 4x6 | gr-sy-kh-mv | gri | 20028280 | 1003497 | K100 | A | 14.1 | 415 | 35810 | Eca
|  | 4x10ç | gr-sy-kh-mv | gri | 20049300 | 1003497 | M1000 | B | 17.2 | 649 | 64140 | Eca
|  | 4x16ç | gr-sy-kh-mv | gri | 20028274 | 1003497 | M1000 | B | 20.1 | 952 | 98680 | Eca
|  | 5x1,5 | gr-sy-kh-mv-yş/sr | gri | 20028268 | 1003497 | M1000 | B | 11.1 | 190 | 13430 | Eca
|  | 5x2,5 | gr-sy-kh-mv-yş/sr | gri | 20028265 | 1003497 | M1000 | B | 12.8 | 267 | 20340 | Eca
|  | 5x4 | gr-sy-kh-mv-yş/sr | gri | 20028261 | 1003497 | M1000 | B | 14.6 | 372 | 31990 | Eca
|  | 5x6 | gr-sy-kh-mv-yş/sr | gri | 20028257 | 1003497 | M1000 | B | 16 | 487 | 47060 | Eca
|  | 5x10ç | gr-sy-kh-mv-yş/sr | gri | 20155066 | 1003497 | M1000 | B | 20.7 | 825 | 82390 | Eca
|  | 5x16ç | gr-sy-kh-mv-yş/sr | gri | 20028248 | 1003497 | M1000 | B | 22.1 | 1141 | 127840 | Eca
Not : Fiyatlarımıza K.D.V. dahil değildir.
Fiyatlarımızda herhangi bir ihbara gerek kalmaksızın değişiklik yapma hakkımız saklıdır.
Çap ve ağırlık, kablo çapı ve ağırlığı olup, yaklaşıktır. Damar renkleri kısaltmalarındaki sy=siyah, by=beyaz, kh=kahverengi, mv=mavi, gr=gri, yş/sr=yeşil/sarı, nmr=numara anlamındadır.
* Makaralı istenmesi halinde, makara bedeli fatura tutarına ayrıca ilave edilecektir.
** DoP: Performans Beyanı
*** CPR: Yapı Malzemeleri Yönetmeliği
www.prysmiangroup.com.tr
3
Türk Prysmian Protodurâ Kablolar
2020-08-28
|  | Tip/Kesit | Damar | Dış Kılıf | Ürün | DoP* | Ambalaj | Kategori | Çap | Ağırlık | B.Fiyat | CPR** Sınıfı
|  |  | Renkleri | Rengi | No | No |  |  | (mm) | (kg/km) | (TL / km)
Bir veya çok damarlı, tek veya çok telli enerji kabloları |  | YVV-U / YVV-R / NYY 0,6/1 kV Eca
TS IEC 60502-1
|  | 1x4 | sy | siyah | 20027504 | 1003499 | M1000 | B | 6.7 | 82 | 7490 | Eca
|  | 1x6 | sy | siyah | 20027499 | 1003499 | M1000 | B | 7.2 | 103 | 10340 | Eca
|  | 1x10 | sy | siyah | 20027495 | 1003499 | M1000 | B | 8 | 146 | 16260 | Eca
|  | 1x16 | sy | siyah | 20027491 | 1003499 | M1000 | B | 8.9 | 206 | 24440 | Eca
|  | 1x25ş | sy | siyah | 20030244 | 1003499 | M1000 | B | 10.9 | 319 | 39530 | Eca
|  | 1x35ş | sy | siyah | 20030240 | 1003499 | M1000 | B | 11.9 | 411 | 52380 | Eca
|  | 1x50ş | sy | siyah | 20030238 | 1003499 | M1000 | A | 13.4 | 542 | 69540 | Eca
|  | 1x70ş | sy | siyah | 20030235 | 1003499 | M1000 | A | 15.1 | 741 | 98180 | Eca
|  | 1x95ş | sy | siyah | 20030233 | 1003499 | M1000 | A | 17.3 | 1014 | 135690 | Eca
|  | 1x120ş | sy | siyah | 20030253 | 1003499 | M1000 | A | 18.8 | 1253 | 171320 | Eca
|  | 1x150ş | sy | siyah | 20030252 | 1003499 | M1000 | A | 20.7 | 1542 | 210990 | Eca
|  | 1x185ş | sy | siyah | 20030249 | 1003499 | M1000 | A | 22.9 | 1905 | 262230 | Eca
|  | 1x240ş | sy | siyah | 20030247 | 1003499 | M1000 | A | 25.8 | 2484 | 344920 | Eca
|  | 1x300ş | sy | siyah | 20030242 | 1003499 | M1000 | B | 28.6 | 3071 | 429070 | Eca
|  | 1x400ş | sy | siyah | 20028330 | 1003499 | M1000 | B | 32 | 3941 | 559050 | Eca
|  | 2x1,5 | kh-mv | siyah | 20181488 | 1003499 | M1000 | A | 9.8 | 145 | 7700 | Eca
|  | 2x2,5 | kh-mv | siyah | 20181489 | 1003499 | M1000 | A | 10.6 | 179 | 10730 | Eca
|  | 2x4 | kh-mv | siyah | 20181490 | 1003499 | M1000 | B | 12.3 | 253 | 16100 | Eca
|  | 2x6 | kh-mv | siyah | 20181491 | 1003499 | M1000 | B | 13.3 | 314 | 22110 | Eca
|  | 2x10 | kh-mv | siyah | 20181492 | 1003499 | M1000 | B | 14.9 | 432 | 34400 | Eca
|  | 2x16 | kh-mv | siyah | 20181493 | 1003499 | M1000 | B | 16.7 | 593 | 52510 | Eca
|  | 2x25ş | kh-mv | siyah | 20181458 | 1003499 | M1000 | B | 21.9 | 1003 | 86100 | Eca
|  | 3x1,5 | gr-sy-kh | siyah | 20027383 | 1003499 | M1000 | A | 10.3 | 165 | 10050 | Eca
|  | 3x2,5 | gr-sy-kh | siyah | 20027378 | 1003499 | M1000 | A | 11.1 | 208 | 14240 | Eca
|  | 3x4 | gr-sy-kh | siyah | 20027375 | 1003499 | M1000 | A | 12.9 | 297 | 21830 | Eca
|  | 3x6 | gr-sy-kh | siyah | 20027371 | 1003499 | M1000 | B | 14 | 375 | 29910 | Eca
|  | 3x10 | gr-sy-kh | siyah | 20027367 | 1003499 | M1000 | B | 15.7 | 527 | 49020 | Eca
|  | 3x16 | gr-sy-kh | siyah | 20027362 | 1003499 | M1000 | B | 17.7 | 736 | 73270 | Eca
|  | 3x16ş/10ç | gr-sy-kh-mv | siyah | 20027360 | 1003499 | M1000 | A | 20.1 | 908 | 90940 | Eca
|  | 3x25ş/16ş | gr-sy-kh-mv | siyah | 20115989 | 1003499 | M1000 | A | 24.5 | 1409 | 141430 | Eca
|  | 3x35ş/16ş | gr-sy-kh-mv | siyah | 20115988 | 1003499 | M1000 | A | 26.3 | 1724 | 182030 | Eca
|  | 3x50ş/25ş | gr-sy-kh-mv | siyah | 20027345 | 1003499 | M1000 | A | 30.2 | 2327 | 248930 | Eca
|  | 3x70ş/35ş | gr-sy-kh-mv | siyah | 20027339 | 1003499 | M1000 | A | 34 | 3129 | 350100 | Eca
|  | 3x95ş/50ş | gr-sy-kh-mv | siyah | 20027333 | 1003499 | M1000 | A | 38.9 | 4232 | 484820 | Eca
|  | 3x120ş/70ş | gr-sy-kh-mv | siyah | 20027328 | 1003499 | M500 | A | 42.8 | 5300 | 623040 | Eca
|  | 3x150ş/70ş | gr-sy-kh-mv | siyah | 20027320 | 1003499 | M500 | A | 46.2 | 6292 | 744080 | Eca
|  | 3x185ş/95ş | gr-sy-kh-mv | siyah | 20027315 | 1003499 | M500 | A | 51.4 | 7873 | 943430 | Eca
|  | 3x240ş/120ş | gr-sy-kh-mv | siyah | 20027310 | 1003499 | M500 | A | 58 | 10177 | 1233990 | Eca
|  | 4x1,5 | gr-sy-kh-mv | siyah | 20027306 | 1003499 | M1000 | A | 11 | 193 | 12410 | Eca
|  | 4x2,5 | gr-sy-kh-mv | siyah | 20027301 | 1003499 | M1000 | A | 11.9 | 246 | 18030 | Eca
|  | 4x4 | gr-sy-kh-mv | siyah | 20027298 | 1003499 | M1000 | A | 14 | 355 | 27080 | Eca
|  | 4x6 | gr-sy-kh-mv | siyah | 20027295 | 1003499 | M1000 | A | 15.2 | 453 | 38680 | Eca
|  | 4x10ç | gr-sy-kh-mv | siyah | 20027292 | 1003499 | M1000 | A | 17.7 | 670 | 63740 | Eca
|  | 4x16ş | gr-sy-kh-mv | siyah | 20027286 | 1003499 | M1000 | A | 20.1 | 958 | 97980 | Eca
|  | 4x25ş | gr-sy-kh-mv | siyah | 20030254 | 1003499 | M1000 | B | 25.4 | 1541 | 157850 | Eca
|  | 4x35ş | gr-sy-kh-mv | siyah | 20030232 | 1003499 | M1000 | B | 27.6 | 1960 | 209400 | Eca
|  | 4x50ş | gr-sy-kh-mv | siyah | 20030214 | 1003499 | M1000 | B | 31.5 | 2598 | 281060 | Eca
|  | 4x70ş | gr-sy-kh-mv | siyah | 20030211 | 1003499 | M1000 | B | 35.7 | 3524 | 400830 | Eca
|  | 4x95ş | gr-sy-kh-mv | siyah | 20030208 | 1003499 | M1000 | B | 40.8 | 4783 | 555090 | Eca
|  | 4x120ş | gr-sy-kh-mv | siyah | 20027255 | 1003499 | M500 | B | 44.8 | 5917 | 698970 | Eca
|  | 4x150ş | gr-sy-kh-mv | siyah | 20027559 | 1003499 | M500 | B | 49.2 | 7253 | 864450 | Eca
|  | 4x185ş | gr-sy-kh-mv | siyah | 20027250 | 1003499 | M500 | B | 54.3 | 8939 | 1076660 | Eca
|  | 4x240ş | gr-sy-kh-mv | siyah | 20027210 | 1003499 | M500 | B | 61.6 | 11637 | 1414380 | Eca
Not : Fiyatlarımıza K.D.V. dahil değildir.
Fiyatlarımızda herhangi bir ihbara gerek kalmaksızın değişiklik yapma hakkımız saklıdır.
Çap ve ağırlık, kablo çapı ve ağırlığı olup, yaklaşıktır. Damar renkleri kısaltmalarındaki sy=siyah, by=beyaz, kh=kahverengi, mv=mavi, gr=gri, yş/sr=yeşil/sarı, nmr=numara anlamındadır.
* DoP: Performans Beyanı
** CPR: Yapı Malzemeleri Yönetmeliği
www.prysmiangroup.com.tr
4
Türk Prysmian Protodurâ Kablolar
2020-08-28
|  | Tip/Kesit | Damar | Dış Kılıf | Ürün | DoP* | Ambalaj | Kategori | Çap | Ağırlık | B.Fiyat | CPR** Sınıfı
|  |  | Renkleri | Rengi | No | No |  |  | (mm) | (kg/km) | (TL / km)
Çok damarlı, tek veya çok telli |  | YVV-U / YVV-R / NYY 0,6/1 kV Eca
enerji kabloları
TS IEC 60502-1 |  | 5x4 | gr-sy-kh-mv-yş/sr | siyah | 20028240 | 1003499 | M1000 | B | 16.2 | 427 | 34430 | Eca
|  | 5x6 | gr-sy-kh-mv-yş/sr | siyah | 20028235 | 1003499 | M1000 | B | 17.6 | 547 | 47550 | Eca
|  | 5x10ç | gr-sy-kh-mv-yş/sr | siyah | 20048535 | 1003499 | M1000 | B | 20.6 | 812 | 79790 | Eca
|  | 5x16ç | gr-sy-kh-mv-yş/sr | siyah | 20048536 | 1003499 | M1000 | B | 22 | 1157 | 124740 | Eca
|  | 5x25 | gr-sy-kh-mv-yş/sr | siyah | 20028222 | 1003499 | M1000 | B | 27.8 | 1877 | 197720 | Eca
Çok damarlı, bir telli kumanda kabloları |  | YVV-U / YVV-R / NYY 0,6/1 kV Eca
TS IEC 60502-1
|  | 5x1,5 | gr-sy-kh-mv-yş/sr | siyah | 20028244 | 1003499 | M1000 | A | 12.5 | 229 | 15410 | Eca
|  | 5x2,5 | gr-sy-kh-mv-yş/sr | siyah | 20028291 | 1003499 | M1000 | A | 13.6 | 294 | 22400 | Eca
|  | 7x1,5 | yş/sr-sy üzeri by nmr baskı | siyah | 20030277 | 1003499 | M1000 | A | 12.7 | 274 | 20830 | Eca
|  | 7x2,5 | yş/sr-sy üzeri by nmr baskı | siyah | 20030201 | 1003499 | M1000 | B | 13.8 | 359 | 31360 | Eca
|  | 10x1,5 | yş/sr-sy üzeri by nmr baskı | siyah | 20030276 | 1003499 | M1000 | B | 15.1 | 313 | 30850 | Eca
|  | 10x2,5 | yş/sr-sy üzeri by nmr baskı | siyah | 20030273 | 1003499 | M1000 | B | 16.6 | 420 | 44990 | Eca
|  | 12x1,5 | yş/sr-sy üzeri by nmr baskı | siyah | 20030271 | 1003499 | M1000 | B | 15.5 | 358 | 37040 | Eca
|  | 12x2,5 | yş/sr-sy üzeri by nmr baskı | siyah | 20030269 | 1003499 | M1000 | B | 17.1 | 484 | 52680 | Eca
|  | 14x1,5 | yş/sr-sy üzeri by nmr baskı | siyah | 20030267 | 1003499 | M1000 | B | 16.3 | 405 | 40730 | Eca
|  | 14x2,5 | yş/sr-sy üzeri by nmr baskı | siyah | 20030265 | 1003499 | M1000 | B | 18 | 551 | 60250 | Eca
|  | 16x1,5 | yş/sr-sy üzeri by nmr baskı | siyah | 20030260 | 1003499 | M1000 | B | 17.1 | 457 | 46120 | Eca
|  | 19x1,5 | yş/sr-sy üzeri by nmr baskı | siyah | 20030258 | 1003499 | M1000 | B | 18 | 521 | 53930 | Eca
|  | 19x2,5 | yş/sr-sy üzeri by nmr baskı | siyah | 20030256 | 1003499 | M1000 | B | 19.9 | 716 | 79310 | Eca
|  | 21x1,5 | yş/sr-sy üzeri by nmr baskı | siyah | 20030228 | 1003499 | M1000 | B | 18.8 | 576 | 59360 | Eca
|  | 21x2,5 | yş/sr-sy üzeri by nmr baskı | siyah | 20033563 | 1003499 | M1000 | B | 20.8 | 793 | 88810 | Eca
|  | 24x1,5 | yş/sr-sy üzeri by nmr baskı | siyah | 20030226 | 1003499 | M1000 | B | 20.8 | 651 | 66940 | Eca
|  | 24x2,5 | yş/sr-sy üzeri by nmr baskı | siyah | 20030223 | 1003499 | M1000 | B | 23.1 | 896 | 101510 | Eca
|  | 30x1,5 | yş/sr-sy üzeri by nmr baskı | siyah | 20030220 | 1003499 | M1000 | B | 22 | 782 | 83350 | Eca
|  | 30x2,5 | yş/sr-sy üzeri by nmr baskı | siyah | 20030197 | 1003499 | M1000 | B | 24.4 | 1087 | 126710 | Eca
|  | 40x1,5 | yş/sr-sy üzeri by nmr baskı | siyah | 20033566 | 1003499 | M1000 | B | 24.6 | 1014 | 112420 | Eca
|  | 40x2,5 | yş/sr-sy üzeri by nmr baskı | siyah | 20033570 | 1003499 | M1000 | B | 27.6 | 1429 | 172120 | Eca
Not : Fiyatlarımıza K.D.V. dahil değildir.
Fiyatlarımızda herhangi bir ihbara gerek kalmaksızın değişiklik yapma hakkımız saklıdır.
Çap ve ağırlık, kablo çapı ve ağırlığı olup, yaklaşıktır. Damar renkleri kısaltmalarındaki sy=siyah, by=beyaz, kh=kahverengi, mv=mavi, gr=gri, yş/sr=yeşil/sarı, nmr=numara anlamındadır.
* DoP: Performans Beyanı
** CPR: Yapı Malzemeleri Yönetmeliği
www.prysmiangroup.com.tr
5
Türk Prysmian Protodurâ Kablolar
2020-08-28
|  | Tip/Kesit | Damar | Dış Kılıf | Ürün | DoP* | Ambalaj | Kategori | Çap | Ağırlık | B.Fiyat | CPR** Sınıfı
|  |  | Renkleri | Rengi | No | No |  |  | (mm) | (kg/km) | (TL / km)
Çok damarlı, tek veya çok telli bakır |  | YVCV-U / YVCV-R / YVMV / NYCY 0,6/1 kV Eca
konsantrik nötr iletkenli enerji kabloları
TS IEC 60502-1 |  | 3x1,5/1,5 | gr-sy-kh | siyah | 20028217 | 1003595 | M1000 | B | 12.8 | 239 | 19540 | Eca
|  | 3x2,5/2,5 | gr-sy-kh | siyah | 20028213 | 1003595 | M1000 | B | 13.7 | 286 | 24120 | Eca
|  | 3x4/4 | gr-sy-kh | siyah | 20027281 | 1003595 | M1000 | B | 15.5 | 394 | 33640 | Eca
|  | 3x6/6 | gr-sy-kh | siyah | 20027275 | 1003595 | M1000 | B | 16.6 | 497 | 44280 | Eca
|  | 3x10/10 | gr-sy-kh | siyah | 20027270 | 1003595 | M1000 | B | 18.3 | 690 | 67120 | Eca
|  | 3x16/16 | gr-sy-kh | siyah | 20027265 | 1003595 | M1000 | B | 20.7 | 964 | 101660 | Eca
|  | 3x25ş/16 | gr-sy-kh | siyah | 20027262 | 1003595 | M1000 | B | 26.3 | 1476 | 150050 | Eca
|  | 3x35ş/16 | gr-sy-kh | siyah | 20027258 | 1003595 | M1000 | B | 28.3 | 1807 | 189480 | Eca
|  | 3x50ş/25 | gr-sy-kh | siyah | 20027252 | 1003595 | M1000 | B | 31.8 | 2400 | 254880 | Eca
|  | 3x70ş/35 | gr-sy-kh | siyah | 20027246 | 1003595 | M1000 | B | 36 | 3235 | 359950 | Eca
|  | 3x95ş/50 | gr-sy-kh | siyah | 20027240 | 1003595 | M1000 | B | 40.7 | 4372 | 496210 | Eca
|  | 3x120ş/70 | gr-sy-kh | siyah | 20027234 | 1003595 | M1000 | B | 44.7 | 5462 | 638790 | Eca
|  | 3x150ş/70 | gr-sy-kh | siyah | 20027230 | 1003595 | M1000 | B | 48.5 | 6499 | 756220 | Eca
|  | 3x185ş/95 | gr-sy-kh | siyah | 20027226 | 1003595 | M500 | B | 54 | 8066 | 957930 | Eca
|  | 3x240ş/120 | gr-sy-kh | siyah | 20027221 | 1003595 | M500 | B | 60.5 | 10424 | 1242450 | Eca
|  | 4x1,5/1,5 | gr-sy-kh-mv | siyah | 20027554 | 1003595 | M1000 | B | 13.6 | 269 | 22610 | Eca
|  | 4x2,5/2,5 | gr-sy-kh-mv | siyah | 20028209 | 1003595 | M1000 | B | 14.5 | 327 | 28350 | Eca
|  | 4x4/4 | gr-sy-kh-mv | siyah | 20028204 | 1003595 | M1000 | B | 16.6 | 456 | 40350 | Eca
|  | 4x6/6 | gr-sy-kh-mv | siyah | 20028198 | 1003595 | M1000 | B | 17.8 | 579 | 54250 | Eca
|  | 4x10/10 | gr-sy-kh-mv | siyah | 20028193 | 1003595 | M1000 | B | 19.8 | 812 | 83850 | Eca
|  | 4x16/16 | gr-sy-kh-mv | siyah | 20028188 | 1003595 | M1000 | B | 22.4 | 1143 | 127740 | Eca
|  | 4x25/16 | gr-sy-kh-mv | siyah | 20028182 | 1003595 | M1000 | B | 28.5 | 1783 | 189040 | Eca
|  | 4x35/16 | gr-sy-kh-mv | siyah | 20027548 | 1003595 | M1000 | B | 30.7 | 2207 | 238560 | Eca
Çok damarlı, tek telli, yuvarlak galvanizli |  | YVZ2V-U / YVOV / NYRY 0,6/1 kV Eca
çelik tel zırhlı enerji kabloları
TS IEC 60502-1 |  | 3x1,5 | gr-sy-kh | siyah | 20027213 | 1003596 | M1000 | B | 13.6 | 347 | 18080 | Eca
|  | 3x2,5 | gr-sy-kh | siyah | 20027209 | 1003596 | M1000 | B | 14.4 | 402 | 22140 | Eca
|  | 3x4 | gr-sy-kh | siyah | 20027203 | 1003596 | M1000 | B | 17 | 601 | 31680 | Eca
|  | 3x6 | gr-sy-kh | siyah | 20027197 | 1003596 | M1000 | B | 18 | 702 | 40740 | Eca
|  | 3x10 | gr-sy-kh | siyah | 20036454 | 1003596 | M1000 | B | 19.8 | 889 | 58100 | Eca
|  | 4x1,5 | gr-sy-kh-mv | siyah | 20027193 | 1003596 | M1000 | B | 14.3 | 387 | 20140 | Eca
|  | 4x2,5 | gr-sy-kh-mv | siyah | 20027187 | 1003596 | M1000 | B | 15.2 | 453 | 25570 | Eca
|  | 4x4 | gr-sy-kh-mv | siyah | 20027182 | 1003596 | M1000 | B | 18 | 682 | 38610 | Eca
|  | 4x6 | gr-sy-kh-mv | siyah | 20027177 | 1003596 | M1000 | B | 19.2 | 803 | 48930 | Eca
|  | 4x10 | gr-sy-kh-mv | siyah | 20027172 | 1003596 | M1000 | B | 21.2 | 1040 | 71500 | Eca
Çok damarlı, çok telli, yassı galvanizli |  | YVZ3V-R / YVŞV / NYFGY 0,6/1 kV Eca
çelik tel zırhlı enerji kabloları
TS IEC 60502-1 |  | 3x25ş/16 | gr-sy-kh-mv | siyah | 20027312 | 1003597 | M1000 | B | 26.7 | 1809 | 161690 | Eca
|  | 3x35ş/16 | gr-sy-kh-mv | siyah | 20034713 | 1003597 | M1000 | B | 28.5 | 2123 | 202050 | Eca
|  | 3x50ş/25ş | gr-sy-kh-mv | siyah | 20034712 | 1003597 | M1000 | B | 32.5 | 2817 | 275800 | Eca
|  | 3x70ş/35ş | gr-sy-kh-mv | siyah | 20034711 | 1003597 | M1000 | B | 36.3 | 3680 | 376350 | Eca
|  | 3x95ş/50ş | gr-sy-kh-mv | siyah | 20027304 | 1003597 | M1000 | B | 41.5 | 4889 | 511340 | Eca
|  | 3x120ş/70ş | gr-sy-kh-mv | siyah | 20027299 | 1003597 | M500 | A | 45.4 | 6041 | 653700 | Eca
|  | 3x150ş/70ş | gr-sy-kh-mv | siyah | 20027293 | 1003597 | M500 | B | 48.9 | 7031 | 783680 | Eca
|  | 3x185ş/95ş | gr-sy-kh-mv | siyah | 20036455 | 1003597 | M500 | B | 54.2 | 8605 | 984730 | Eca
|  | 3x240ş/120ş | gr-sy-kh-mv | siyah | 20036456 | 1003597 | M500 | B | 59.8 | 10934 | 1271720 | Eca
|  | 4x16 | gr-sy-kh-mv | siyah | 20027287 | 1003597 | M1000 | A | 22.5 | 1355 | 112470 | Eca
|  | 4x25ş | gr-sy-kh-mv | siyah | 20036457 | 1003597 | M1000 | B | 27.3 | 1953 | 176790 | Eca
|  | 4x35ş | gr-sy-kh-mv | siyah | 20036458 | 1003597 | M1000 | B | 29.7 | 2439 | 230420 | Eca
|  | 4x50ş | gr-sy-kh-mv | siyah | 20027599 | 1003597 | M1000 | B | 33.6 | 3105 | 316110 | Eca
Not : Fiyatlarımıza K.D.V. dahil değildir.
Fiyatlarımızda herhangi bir ihbara gerek kalmaksızın değişiklik yapma hakkımız saklıdır.
Çap ve ağırlık, kablo çapı ve ağırlığı olup, yaklaşıktır. Damar renkleri kısaltmalarındaki sy=siyah, by=beyaz, kh=kahverengi, mv=mavi, gr=gri, yş/sr=yeşil/sarı, nmr=numara anlamındadır.
* DoP: Performans Beyanı
** CPR: Yapı Malzemeleri Yönetmeliği
www.prysmiangroup.com.tr
6
Türk Prysmian Protothen-Xâ Kablolar
2020-08-28
|  | Tip/Kesit | Damar | Dış Kılıf | Ürün | DoP* | Ambalaj | Kategori | Çap | Ağırlık | B.Fiyat | CPR** Sınıfı
|  |  | Renkleri | Rengi | No | No |  |  | (mm) | (kg/km) | (TL / km)
Bir veya çok damarlı, tek veya çok telli |  | YXV-U / YXV-R / YE3V / 2XY 0,6/1 kV Eca
enerji kabloları
TS IEC 60502-1 |  | 1x10 | sy | siyah | 20027290 | 1003498 | M1000 | B | 7.5 | 132 | 16630 | Eca
|  | 1x16 | sy | siyah | 20027285 | 1003498 | M1000 | B | 8.4 | 189 | 25860 | Eca
|  | 1x25ş | sy | siyah | 20027314 | 1003498 | M1000 | B | 10.4 | 293 | 41570 | Eca
|  | 1x35ş | sy | siyah | 20027280 | 1003498 | M1000 | B | 11.4 | 382 | 55470 | Eca
|  | 1x50ş | sy | siyah | 20028302 | 1003498 | M1000 | B | 12.7 | 501 | 71750 | Eca
|  | 1x70ş | sy | siyah | 20027276 | 1003498 | M1000 | B | 14.6 | 698 | 100290 | Eca
|  | 1x95ş | sy | siyah | 20028307 | 1003498 | M1000 | B | 16.4 | 948 | 137990 | Eca
|  | 1x120ş | sy | siyah | 20028429 | 1003498 | M1000 | B | 18.1 | 1185 | 173000 | Eca
|  | 1x150ş | sy | siyah | 20028354 | 1003498 | M1000 | B | 20 | 1461 | 213720 | Eca
|  | 1x185ş | sy | siyah | 20028359 | 1003498 | M1000 | B | 22 | 1800 | 267700 | Eca
|  | 1x240ş | sy | siyah | 20030288 | 1003498 | M1000 | B | 24.8 | 2349 | 349570 | Eca
|  | 1x300ş | sy | siyah | 20028348 | 1003498 | M1000 | B | 27.3 | 2904 | 434640 | Eca
|  | 1x400ş | sy | siyah | 20030286 | 1003498 | M1000 | B | 30.8 | 3743 | 566470 | Eca
|  | 2x1,5 | kh-mv | siyah | 20181494 | 1003498 | M1000 | B | 9.6 | 133 | 8110 | Eca
|  | 2x2,5 | kh-mv | siyah | 20181495 | 1003498 | M1000 | B | 10.4 | 166 | 11300 | Eca
|  | 2x4 | kh-mv | siyah | 20181496 | 1003498 | M1000 | B | 11.3 | 212 | 15530 | Eca
|  | 2x6 | kh-mv | siyah | 20181497 | 1003498 | M1000 | B | 12.3 | 268 | 21200 | Eca
|  | 2x10 | kh-mv | siyah | 20181498 | 1003498 | M1000 | B | 13.9 | 379 | 33610 | Eca
|  | 2x16 | kh-mv | siyah | 20181499 | 1003498 | M1000 | B | 15.7 | 531 | 50510 | Eca
|  | 2x25ş | kh-mv | siyah | 20181459 | 1003498 | M1000 | B | 20.9 | 916 | 83960 | Eca
|  | 3x1,5 | gr-sy-kh | siyah | 20028163 | 1003498 | M1000 | B | 10 | 149 | 10140 | Eca
|  | 3x2,5 | gr-sy-kh | siyah | 20028157 | 1003498 | M1000 | B | 10.8 | 190 | 14400 | Eca
|  | 3x4 | gr-sy-kh | siyah | 20027542 | 1003498 | M1000 | B | 11.8 | 248 | 21400 | Eca
|  | 3x6 | gr-sy-kh | siyah | 20027537 | 1003498 | M1000 | B | 12.9 | 321 | 29550 | Eca
|  | 3x10 | gr-sy-kh | siyah | 20027532 | 1003498 | M1000 | B | 14.6 | 464 | 48570 | Eca
|  | 3x16 | gr-sy-kh | siyah | 20027324 | 1003498 | M1000 | B | 16.6 | 663 | 77310 | Eca
|  | 3x16/10 | gr-sy-kh-mv | siyah | 20027266 | 1003498 | M1000 | B | 17.6 | 785 | 91830 | Eca
|  | 3x25ş/16ş | gr-sy-kh-mv | siyah | 20115991 | 1003498 | M1000 | B | 23.2 | 1302 | 151420 | Eca
|  | 3x35ş/16ş | gr-sy-kh-mv | siyah | 20115994 | 1003498 | M1000 | B | 25 | 1611 | 189260 | Eca
|  | 3x50ş/25ş | gr-sy-kh-mv | siyah | 20028064 | 1003498 | M1000 | B | 28.4 | 2150 | 253980 | Eca
|  | 3x70ş/35ş | gr-sy-kh-mv | siyah | 20030243 | 1003498 | M1000 | B | 32.5 | 2955 | 356400 | Eca
|  | 3x95ş/50ş | gr-sy-kh-mv | siyah | 20028059 | 1003498 | M1000 | B | 36.6 | 3953 | 488530 | Eca
|  | 3x120ş/70ş | gr-sy-kh-mv | siyah | 20030241 | 1003498 | M500 | B | 40.9 | 5043 | 626820 | Eca
|  | 3x150ş/70ş | gr-sy-kh-mv | siyah | 20030239 | 1003498 | M500 | B | 44.4 | 6031 | 753590 | Eca
|  | 3x185ş/95ş | gr-sy-kh-mv | siyah | 20030236 | 1003498 | M500 | B | 49.5 | 7559 | 944920 | Eca
|  | 3x240ş/120ş | gr-sy-kh-mv | siyah | 20030234 | 1003498 | M500 | B | 55.6 | 9760 | 1239030 | Eca
|  | 4x1,5 | gr-sy-kh-mv | siyah | 20028129 | 1003498 | M1000 | B | 10.7 | 173 | 12750 | Eca
|  | 4x2,5 | gr-sy-kh-mv | siyah | 20028153 | 1003498 | M1000 | B | 11.6 | 222 | 18140 | Eca
|  | 4x4 | gr-sy-kh-mv | siyah | 20028148 | 1003498 | M1000 | B | 12.7 | 296 | 27790 | Eca
|  | 4x6 | gr-sy-kh-mv | siyah | 20028144 | 1003498 | M1000 | B | 13.9 | 387 | 39410 | Eca
|  | 4x10ç | gr-sy-kh-mv | siyah | 20028139 | 1003498 | M1000 | B | 16.4 | 588 | 65360 | Eca
|  | 4x16ş | gr-sy-kh-mv | siyah | 20028134 | 1003498 | M1000 | B | 18.8 | 857 | 99990 | Eca
|  | 4x25ş | gr-sy-kh-mv | siyah | 20028124 | 1003498 | M1000 | B | 24.1 | 1407 | 158130 | Eca
|  | 4x35ş | gr-sy-kh-mv | siyah | 20027529 | 1003498 | M1000 | B | 26.3 | 1809 | 207100 | Eca
|  | 4x50ş | gr-sy-kh-mv | siyah | 20027522 | 1003498 | M1000 | B | 29.8 | 2377 | 282240 | Eca
|  | 4x70ş | gr-sy-kh-mv | siyah | 20028117 | 1003498 | M1000 | B | 34.3 | 3309 | 405110 | Eca
|  | 4x95ş | gr-sy-kh-mv | siyah | 20027518 | 1003498 | M1000 | B | 38.4 | 4431 | 569640 | Eca
|  | 4x120ş | gr-sy-kh-mv | siyah | 20030282 | 1003498 | M500 | B | 42.9 | 5562 | 728110 | Eca
|  | 4x150ş | gr-sy-kh-mv | siyah | 20148218 | 1003498 | M500 | B | 47.1 | 6824 | 897860 | Eca
|  | 4x185ş | gr-sy-kh-mv | siyah | 20028377 | 1003498 | M500 | B | 52.4 | 8445 | 1097160 | Eca
|  | 4X240ş | gr-sy-kh-mv | siyah | 20176350 | 1003498 | M500 | B | 59.2 | 10998 | 1441160 | Eca
|  | 5x4 | gr-sy-kh-mv-yş/sr | siyah | 20030446 | 1003498 | M1000 | B | 14.6 | 355 | 33530 | Eca
|  | 5x6 | gr-sy-kh-mv-yş/sr | siyah | 20030447 | 1003498 | M1000 | B | 16 | 467 | 48250 | Eca
|  | 5x10ç | gr-sy-kh-mv-yş/sr | siyah | 20148217 | 1003498 | M1000 | B | 19 | 713 | 82570 | Eca
|  | 5x16ç | gr-sy-kh-mv-yş/sr | siyah | 20129790 | 1003498 | M1000 | B | 20.5 | 1041 | 127180 | Eca
|  | 5x25ş | gr-sy-kh-mv-yş/sr | siyah | 20030453 | 1003498 | M1000 | B | 26.7 | 1744 | 198750 | Eca
Not : Fiyatlarımıza K.D.V. dahil değildir.
Fiyatlarımızda herhangi bir ihbara gerek kalmaksızın değişiklik yapma hakkımız saklıdır.
Çap ve ağırlık, kablo çapı ve ağırlığı olup, yaklaşıktır. Damar renkleri kısaltmalarındaki sy=siyah, by=beyaz, kh=kahverengi, mv=mavi, gr=gri, yş/sr=yeşil/sarı, nmr=numara anlamındadır.
* DoP: Performans Beyanı
** CPR: Yapı Malzemeleri Yönetmeliği
www.prysmiangroup.com.tr
Türk Prysmian Protothen-Xâ Kablolar
2020-08-28
|  | Tip/Kesit | Damar | Dış Kılıf | Ürün | DoP* | Ambalaj | Kategori | Çap | Ağırlık | B.Fiyat | CPR** Sınıfı
|  |  | Renkleri | Rengi | No | No |  |  | (mm) | (kg/km) | (TL / km)
Çok damarlı, tek telli kumanda kabloları |  | YXV-U / YE3V / 2XY 0,6/1 kV Eca
TS IEC 60502-1
|  | 5x1,5 | gr-sy-kh-mv-yş/sr | siyah | 20030442 | 1003498 | M1000 | B | 12.1 | 204 | 16790 | Eca
|  | 5x2,5 | gr-sy-kh-mv-yş/sr | siyah | 20030445 | 1003498 | M1000 | B | 13.2 | 265 | 24710 | Eca
|  | 7x1,5 | yş/sr-sy üzeri by nmr baskı | siyah | 20030606 | 1003498 | M1000 | B | 11.6 | 196 | 23030 | Eca
|  | 7x2,5 | yş/sr-sy üzeri by nmr baskı | siyah | 20030679 | 1003498 | M1000 | B | 12.7 | 266 | 33390 | Eca
|  | 12x1,5 | yş/sr-sy üzeri by nmr baskı | siyah | 20030602 | 1003498 | M1000 | B | 14.7 | 304 | 37500 | Eca
|  | 12x2,5 | yş/sr-sy üzeri by nmr baskı | siyah | 20030605 | 1003498 | M1000 | B | 16.3 | 423 | 55910 | Eca
Çok damarlı, tek veya çok telli bakır |  | YXCV-U / YXCV-R / YE3MV / 2XCY 0,6/1 kV Eca
konsantrik nötr iletkenli enerji kabloları
TS IEC 60502-1 |  | 3x25ş/16 | gr-sy-kh | siyah | 20028101 | 1005240 | M1000 | B | 25.2 | 1365 | 167540 | Eca
|  | 3x35ş/16 | gr-sy-kh | siyah | 20028095 | 1005240 | M1000 | B | 27.2 | 1687 | 209480 | Eca
|  | 3x50ş/25 | gr-sy-kh | siyah | 20028090 | 1005240 | M1000 | B | 30.1 | 2211 | 271960 | Eca
|  | 3x70ş/35 | gr-sy-kh | siyah | 20028083 | 1005240 | M1000 | B | 34.9 | 3060 | 378530 | Eca
|  | 3x95ş/50 | gr-sy-kh | siyah | 20028077 | 1005240 | M1000 | B | 38.6 | 4074 | 525280 | Eca
|  | 3x120ş/70 | gr-sy-kh | siyah | 20028070 | 1005240 | M1000 | B | 42.9 | 5163 | 673110 | Eca
|  | 3x150ş/70 | gr-sy-kh | siyah | 20028046 | 1005240 | M1000 | B | 47 | 6173 | 797130 | Eca
|  | 3x185ş/95 | gr-sy-kh | siyah | 20028040 | 1005240 | M500 | B | 52.4 | 7679 | 1011600 | Eca
|  | 3x240ş/120 | gr-sy-kh | siyah | 20028034 | 1005240 | M500 | B | 58.3 | 9892 | 1314200 | Eca
|  | 4x6/6 | gr-sy-kh-mv | siyah | 20036002 | 1005240 | M1000 | B | 16.5 | 508 | 60790 | Eca
|  | 4x10/10 | gr-sy-kh-mv | siyah | 20036003 | 1005240 | M1000 | B | 18.5 | 731 | 93450 | Eca
Not : Fiyatlarımıza K.D.V. dahil değildir.
Fiyatlarımızda herhangi bir ihbara gerek kalmaksızın değişiklik yapma hakkımız saklıdır.
Çap ve ağırlık, kablo çapı ve ağırlığı olup, yaklaşıktır. Damar renkleri kısaltmalarındaki sy=siyah, by=beyaz, kh=kahverengi, mv=mavi, gr=gri, yş/sr=yeşil/sarı, nmr=numara anlamındadır.
* DoP: Performans Beyanı
** CPR: Yapı Malzemeleri Yönetmeliği
www.prysmiangroup.com.tr
8
Türk Prysmian Protothen-Xâ Kablolar
2020-08-28
|  | Tip/Kesit | Damar | Dış Kılıf | Ürün | DoP* | Ambalaj | Kategori | Çap | Ağırlık | B.Fiyat | CPR** Sınıfı
|  |  | Renkleri | Rengi | No | No |  |  | (mm) | (kg/km) | (TL / km)
Bir damarlı, çok telli, iç ve dış yarı iletken |  | YXC7V-R / YE3SV / 2XSY 3,6/6 kV
tabakalı, bakır ekranlı enerji kabloları
TS IEC 60502-2 |  | 1x25ş/16 | naturel | kırmızı | 20027129 | - | M1000 | B | 19.7 | 648 | 78780 | -
|  | 1x35ş/16 | naturel | kırmızı | 20027123 | - | M1000 | B | 20.6 | 746 | 92210 | -
|  | 1x50ş/16 | naturel | kırmızı | 20027118 | - | M1000 | B | 21.5 | 871 | 111520 | -
|  | 1x70ş/16 | naturel | kırmızı | 20027111 | - | M1000 | B | 23.3 | 1086 | 142420 | -
|  | 1x95ş/16 | naturel | kırmızı | 20027109 | - | M1000 | B | 25.1 | 1350 | 181530 | -
|  | 1x120ş/16 | naturel | kırmızı | 20027103 | - | M1000 | B | 26.3 | 1591 | 221940 | -
|  | 1x150ş/25 | naturel | kırmızı | 20027098 | - | M1000 | B | 27.6 | 1941 | 275850 | -
|  | 1x185ş/25 | naturel | kırmızı | 20027093 | - | M1000 | B | 29.8 | 2305 | 329760 | -
|  | 1x240ş/25 | naturel | kırmızı | 20027087 | - | M1000 | B | 32.3 | 2867 | 408790 | -
|  | 1x300ş/25 | naturel | kırmızı | 20027082 | - | M1000 | B | 35.2 | 3477 | 501530 | -
|  | 1x400ş/35 | naturel | kırmızı | 20027318 | - | M1000 | B | 39.5 | 4482 | 640560 | -
Üç damarlı, çok telli, iç ve dış yarı iletken |  | YXC8VZ3V-R / YE3SHŞV / 2XSEYFGY 3,6/6 kV
tabakalı, her damarı bakır ekranlı, yassı
galvanizli çelik tel zırhlı enerji kabloları |  | 3x25ş/16 | sy-kh-gr şeritli,naturel | kırmızı | 20030325 | - | M1000 | B | 40.1 | 3015 | 226710 | -
TS IEC 60502-2 |  | 3x35ş/16 | sy-kh-gr şeritli,naturel | kırmızı | 20030323 | - | M1000 | B | 42.5 | 3461 | 279000 | -
|  | 3x50ş/16 | sy-kh-gr şeritli,naturel | kırmızı | 20030320 | - | M1000 | B | 45.1 | 3998 | 342060 | -
|  | 3x70ş/16 | sy-kh-gr şeritli,naturel | kırmızı | 20030318 | - | M500 | B | 49 | 4909 | 447430 | -
|  | 3x95ş/16 | sy-kh-gr şeritli,naturel | kırmızı | 20030315 | - | M500 | B | 52.6 | 5968 | 574270 | -
|  | 3x120ş/16 | sy-kh-gr şeritli,naturel | kırmızı | 20030332 | - | M500 | B | 56.5 | 7062 | 705240 | -
|  | 3x150ş/25 | sy-kh-gr şeritli,naturel | kırmızı | 20030330 | - | M500 | B | 59.8 | 8185 | 833020 | -
|  | 3x185ş/25 | sy-kh-gr şeritli,naturel | kırmızı | 20030182 | - | M500 | B | 63.5 | 9520 | 1005710 | -
|  | 3x240ş/25 | sy-kh-gr şeritli,naturel | kırmızı | 20030327 | - | M250 | B | 69.1 | 11686 | 1295500 | -
Bir damarlı, çok telli, iç ve dış yarı iletken |  | YXC7V-R / YE3SV / 2XSY 6/10 kV
tabakalı, bakır ekranlı enerji kabloları
TS IEC 60502-2 |  | 1x25ş/16 | naturel | kırmızı | 20027078 | - | M1000 | B | 21 | 695 | 81170 | -
|  | 1x35ş/16 | naturel | kırmızı | 20027072 | - | M1000 | B | 21.9 | 797 | 94140 | -
|  | 1x50ş/16 | naturel | kırmızı | 20027067 | - | M1000 | B | 23.2 | 931 | 113570 | -
|  | 1x70ş/16 | naturel | kırmızı | 20027062 | - | M1000 | B | 24.7 | 1144 | 145770 | -
|  | 1x95ş/16 | naturel | kırmızı | 20027056 | - | M1000 | B | 26.4 | 1411 | 185530 | -
|  | 1x120ş/16 | naturel | kırmızı | 20027050 | - | M1000 | B | 27.8 | 1661 | 221370 | -
|  | 1x150ş/25 | naturel | kırmızı | 20027046 | - | M1000 | B | 29.5 | 2032 | 277430 | -
|  | 1x185ş/25 | naturel | kırmızı | 20027041 | - | M1000 | B | 30.9 | 2375 | 329190 | -
|  | 1x240ş/25 | naturel | kırmızı | 20027036 | - | M1000 | B | 33.7 | 2956 | 416010 | -
|  | 1x300ş/25 | naturel | kırmızı | 20027031 | - | M1000 | B | 36.6 | 3566 | 506720 | -
|  | 1x400ş/35 | naturel | kırmızı | 20028196 | - | M1000 | B | 40.1 | 4526 | 660580 | -
Üç damarlı, çok telli, iç ve dış yarı iletken |  | YXC8VZ3V-R / YE3SHŞV / 2XSEYFGY 6/10 kV
tabakalı, her damarı bakır ekranlı, yassı
galvanizli çelik tel zırhlı enerji kabloları |  | 3x25ş/16 | sy-kh-gr şeritli,naturel | kırmızı | 20030324 | - | M1000 | B | 44.5 | 3477 | 251320 | -
TS IEC 60502-2 |  | 3x35ş/16 | sy-kh-gr şeritli,naturel | kırmızı | 20030322 | - | M1000 | B | 46.5 | 3897 | 294910 | -
|  | 3x50ş/16 | sy-kh-gr şeritli,naturel | kırmızı | 20030319 | - | M500 | B | 49.3 | 4472 | 355070 | -
|  | 3x70ş/16 | sy-kh-gr şeritli,naturel | kırmızı | 20030317 | - | M500 | B | 53.3 | 5436 | 461220 | -
|  | 3x95ş/16 | sy-kh-gr şeritli,naturel | kırmızı | 20030314 | - | M500 | B | 57.1 | 6545 | 590240 | -
|  | 3x120ş/16 | sy-kh-gr şeritli,naturel | kırmızı | 20030331 | - | M500 | B | 60.8 | 7651 | 708340 | -
|  | 3x150ş/25 | sy-kh-gr şeritli,naturel | kırmızı | 20030329 | - | M500 | B | 63.7 | 8699 | 832850 | -
|  | 3x185ş/25 | sy-kh-gr şeritli,naturel | kırmızı | 20030328 | - | M250 | B | 67.1 | 10047 | 1029760 | -
|  | 3x240ş/25 | sy-kh-gr şeritli,naturel | kırmızı | 20030326 | - | M250 | B | 73 | 12318 | 1294940 | -
Not : Fiyatlarımıza K.D.V. dahil değildir.
Fiyatlarımızda herhangi bir ihbara gerek kalmaksızın değişiklik yapma hakkımız saklıdır.
Çap ve ağırlık, kablo çapı ve ağırlığı olup, yaklaşıktır. Damar renkleri kısaltmalarındaki sy=siyah, by=beyaz, kh=kahverengi, mv=mavi, gr=gri, yş/sr=yeşil/sarı, nmr=numara anlamındadır.
* DoP: Performans Beyanı
** CPR: Yapı Malzemeleri Yönetmeliği
www.prysmiangroup.com.tr
9
Türk Prysmian Protothen-Xâ Kablolar
2020-08-28
|  | Tip/Kesit | Damar | Dış Kılıf | Ürün | DoP* | Ambalaj | Kategori | Çap | Ağırlık | B.Fiyat | CPR** Sınıfı
|  |  | Renkleri | Rengi | No | No |  |  | (mm) | (kg/km) | (TL / km)
Bir damarlı, çok telli, iç ve dış yarı iletken |  | YXC7V-R / YE3SV / 2XSY 8,7/15 kV
tabakalı bakır ekranlı enerji kabloları
TS IEC 60502-2 |  | 1x25ş/16 | naturel | kırmızı | 20027025 | - | M1000 | B | 23.3 | 771 | 84440 | -
|  | 1x35ş/16 | naturel | kırmızı | 20027020 | - | M1000 | B | 24.1 | 873 | 98410 | -
|  | 1x50ş/16 | naturel | kırmızı | 20027016 | - | M1000 | B | 25.4 | 1011 | 118200 | -
|  | 1x70ş/16 | naturel | kırmızı | 20027011 | - | M1000 | B | 26.9 | 1229 | 152730 | -
|  | 1x95ş/16 | naturel | kırmızı | 20030295 | - | M1000 | B | 28.7 | 1506 | 191490 | -
|  | 1x120ş/16 | naturel | kırmızı | 20030293 | - | M1000 | B | 30.3 | 1773 | 229310 | -
|  | 1x150ş/25 | naturel | kırmızı | 20030291 | - | M1000 | B | 31.5 | 2128 | 284370 | -
|  | 1x185ş/25 | naturel | kırmızı | 20030289 | - | M1000 | B | 33.5 | 2500 | 342280 | -
|  | 1x240ş/25 | naturel | kırmızı | 20030287 | - | M1000 | B | 36 | 3088 | 426540 | -
|  | 1x300ş/25 | naturel | kırmızı | 20030285 | - | M1000 | B | 38.7 | 3689 | 518820 | -
|  | 1x400ş/35 | naturel | kırmızı | 20027261 | - | M1000 | B | 42.5 | 4680 | 677410 | -
Üç damarlı, çok telli, iç ve dış yarı iletken |  | YXC8VZ3V-R / YE3SHŞV / 2XSEYFGY 8,7/15 kV
tabakalı, her damarı bakır ekranlı, yassı
galvanizli çelik tel zırhlı enerji kabloları |  | 3x25ş/16 | sy-kh-gr şeritli,naturel | kırmızı | 20030353 | - | M500 | B | 49.6 | 4004 | 276620 | -
TS IEC 60502-2 |  | 3x35ş/16 | sy-kh-gr şeritli,naturel | kırmızı | 20030351 | - | M500 | B | 51.6 | 4465 | 321310 | -
|  | 3x50ş/16 | sy-kh-gr şeritli,naturel | kırmızı | 20030348 | - | M500 | B | 54.5 | 5128 | 382610 | -
|  | 3x70ş/16 | sy-kh-gr şeritli,naturel | kırmızı | 20030347 | - | M500 | B | 58.3 | 6102 | 485120 | -
|  | 3x95ş/16 | sy-kh-gr şeritli,naturel | kırmızı | 20030346 | - | M500 | B | 62.1 | 7248 | 610550 | -
|  | 3x120ş/16 | sy-kh-gr şeritli,naturel | kırmızı | 20030357 | - | M250 | B | 66 | 8386 | 742060 | -
|  | 3x150ş/25 | sy-kh-gr şeritli,naturel | kırmızı | 20030356 | - | M250 | B | 68.8 | 9493 | 880560 | -
|  | 3x185ş/25 | sy-kh-gr şeritli,naturel | kırmızı | 20030355 | - | M250 | B | 72.5 | 10910 | 1056670 | -
|  | 3x240ş/25 | sy-kh-gr şeritli,naturel | kırmızı | 20030354 | - | M250 | B | 78.3 | 13212 | 1327340 | -
Bir damarlı, çok telli, iç ve dış yarı iletken |  | YXC7V-R / YE3SV / 2XSY 20,3/35 kV
tabakalı, bakır ekranlı enerji kabloları
TSEK 204 |  | 1x35ş/16 | naturel | kırmızı | 20030283 | - | M1000 | B | 33.5 | 1288 | 116080 | -
|  | 1x50ş/16 | naturel | kırmızı | 20030281 | - | M1000 | B | 34.8 | 1456 | 136400 | -
|  | 1x70ş/16 | naturel | kırmızı | 20030279 | - | M1000 | B | 36.4 | 1701 | 167180 | -
|  | 1x95ş/16 | naturel | kırmızı | 20030278 | - | M1000 | A | 38.4 | 2016 | 207410 | -
|  | 1x120ş/16 | naturel | kırmızı | 20030275 | - | M1000 | B | 39.7 | 2292 | 245740 | -
|  | 1x150ş/25 | naturel | kırmızı | 20030274 | - | M1000 | A | 41.4 | 2694 | 301930 | -
|  | 1x185ş/25 | naturel | kırmızı | 20030272 | - | M1000 | B | 42.9 | 3065 | 353950 | -
|  | 1x240ş/25 | naturel | kırmızı | 20030270 | - | M1000 | A | 45.6 | 3691 | 440030 | -
|  | 1x300ş/25 | naturel | kırmızı | 20030268 | - | M1000 | B | 48.3 | 4348 | 531520 | -
|  | 1x400ş/35 | naturel | kırmızı | 20030266 | - | M1000 | B | 52 | 5373 | 677560 | -
Üç damarlı, çok telli, iç ve dış yarı iletken |  | YXC8VZ3V-R / YE3SŞV / 2XSEYFGY 20,3/35 kV
tabakalı, her damarı bakır ekranlı, yassı
galvaniz çelik tel zırhlı enerji kabloları |  | 3x35ş/16 | sy-kh-gr şeritli,naturel | kırmızı | 20030305 | - | M250 | B | 72.2 | 7437 | 443350 | -
TSEK 204 |  | 3x50ş/16 | sy-kh-gr şeritli,naturel | kırmızı | 20030302 | - | M250 | B | 75.1 | 8187 | 512830 | -
|  | 3x70ş/16 | sy-kh-gr şeritli,naturel | kırmızı | 20030299 | - | M250 | B | 78.8 | 9304 | 618570 | -
|  | 3x95ş/16 | sy-kh-gr şeritli,naturel | kırmızı | 20030296 | - | M250 | B | 83 | 10661 | 741720 | -
|  | 3x120ş/16 | sy-kh-gr şeritli,naturel | kırmızı | 20030312 | - | M250 | B | 86.6 | 11953 | 866290 | -
|  | 3x150ş/25 | sy-kh-gr şeritli,naturel | kırmızı | 20030309 | - | M250 | B | 89.7 | 13179 | 1018070 | -
|  | 3x185ş/25 | sy-kh-gr şeritli,naturel | kırmızı | 20030188 | - | M250 | B | 93.6 | 14790 | 1190530 | -
|  | 3x240ş/25 | sy-kh-gr şeritli,naturel | kırmızı | 20030306 | - | M250 | B | 99.2 | 17316 | 1473040 | -
Not : Fiyatlarımıza K.D.V. dahil değildir.
Fiyatlarımızda herhangi bir ihbara gerek kalmaksızın değişiklik yapma hakkımız saklıdır.
Çap ve ağırlık, kablo çapı ve ağırlığı olup, yaklaşıktır. Damar renkleri kısaltmalarındaki sy=siyah, by=beyaz, kh=kahverengi, mv=mavi, gr=gri, yş/sr=yeşil/sarı, nmr=numara anlamındadır.
* DoP: Performans Beyanı
** CPR: Yapı Malzemeleri Yönetmeliği
www.prysmiangroup.com.tr
10
Türk Prysmian Afumex™ (LSOH) Yangına Karşı Güvenli Kablolar
2020-08-28
|  | Tip/Kesit | Damar | Dış Kılıf | Ürün | DoP*** | Ambalaj | Kategori | Çap | Ağırlık | B.Fiyat | CPR**** Sınıfı
|  |  | Renkleri | Rengi | No | No |  |  | (mm) | (kg/km) | (TL / km)
Bir damarlı, tek telli çok telli veya ince çok telli, bakır iletkenli, |  | H05Z1-U 300/500V Eca
özel sentetik yalıtkanlı, LSOH kablolar
TS EN 50525-3-31 | * | 1 | sy | - | 20028390 | 1005048 | K100 | B | 2.2 | 13 | 2410 | Eca
H07Z1-U Tip2** 450/750 V Eca
Yangına Tepki Performansı
LS (düşük duman) Testi IEC 61034-1/2 | * | 1.5 | sy | - | 20028386 | 1003494 | K100 | A | 2.7 | 19 | 3160 | Eca
(Yangın esnasındaki düşük duman yoğunluğu) | * | 2.5 | sy | - | 20028383 | 1003494 | K100 | A | 3.3 | 30 | 5000 | Eca
| * | 4 | sy | - | 20028379 | 1003494 | K100 | A | 3.7 | 44 | 7990 | Eca
HF (halojenden arındırılmışlık) Testi IEC 60754-1/2
(Halojenden arındırılarak korozif ortam yaratmaması) | * | 6 | sy | - | 20028376 | 1003494 | K100 | B | 4.2 | 62 | 11650 | Eca
| * | 10 | sy | - | 20028372 | 1003494 | K100 | B | 5.4 | 104 | 19630 | Eca
FR (alev iletmeme) Testi IEC 60332-1-2
(Alev altında alevi üzerinde yürütmemesi) |  | H07Z1-R Tip2** 450/750 V Eca
FR (alev iletmeme) Testi IEC 60332-3-24 Kat. C | * | 10ç | sy | - | 20028332 | 1003494 | K100 | B | 5.6 | 108 | 20560 | Eca
(Demetlenmiş kablolarda alev altında alevi üzerinde | * | 16ç | sy | - | 20028369 | 1003494 | K100 | B | 6.7 | 163 | 31540 | Eca
yürütmemesi) | * | 25ş | sy | - | 20028365 | 1003494 | K100 | B | 8.4 | 260 | 50160 | Eca
| * | 35ş | sy | - | 20028361 | 1003494 | K100 | B | 9.3 | 346 | 68270 | Eca
|  | 50ş | sy | - | 20028357 | 1003494 | M1000 | B | 10.9 | 467 | 94770 | Eca
|  | 70ş | sy | - | 20028355 | 1003494 | M1000 | B | 12.5 | 656 | 134520 | Eca
|  | 95ş | sy | - | 20028351 | 1003494 | M1000 | B | 14.6 | 909 | 185770 | Eca
|  | 120ş | sy | - | 20028347 | 1003494 | M1000 | B | 16 | 1137 | 233520 | Eca
|  | 150ş | sy | - | 20028343 | 1003494 | M1000 | B | 17.8 | 1406 | 288390 | Eca
|  | 185ş | sy | - | 20028340 | 1003494 | M1000 | B | 19.8 | 1746 | 359660 | Eca
|  | 240ş | sy | - | 20028336 | 1003494 | M1000 | B | 22.6 | 2294 | 471480 | Eca
H05Z1-K 300/500 V Eca
| * | 0.5 | sy | - | 20166049 | 1005047 | K300 | A | 2.1 | 8 | 1740 | Eca
| * | 0.75 | sy | - | 20028246 | 1005047 | K300 | A | 2.2 | 11 | 1810 | Eca
| * | 1 | sy | - | 20027664 | 1005047 | K300 | A | 2.4 | 13 | 2260 | Eca
H07Z1-K Tip2** 450/750 V Eca
| * | 1.5 | sy | - | 20027659 | 1003493 | K200 | A | 2.8 | 19 | 3230 | Eca
| * | 2.5 | sy | - | 20027717 | 1003493 | K100 | A | 3.5 | 30 | 5200 | Eca
| * | 4 | sy | - | 20027597 | 1003493 | K100 | B | 4 | 44 | 8180 | Eca
| * | 6 | sy | - | 20027712 | 1003493 | K100 | A | 4.4 | 61 | 12000 | Eca
| * | 10 | sy | - | 20027594 | 1003493 | K100 | B | 5.7 | 109 | 21090 | Eca
| * | 16 | sy | - | 20027708 | 1003493 | K100 | B | 7.2 | 167 | 32340 | Eca
| * | 25 | sy | - | 20027589 | 1003493 | K100 | B | 8.6 | 260 | 53560 | Eca
| * | 35 | sy | - | 20027585 | 1003493 | K100 | B | 10.2 | 349 | 72820 | Eca
|  | 50 | sy | - | 20027580 | 1003493 | M1000 | B | 12.2 | 508 | 106210 | Eca
|  | 70 | sy | - | 20027578 | 1003493 | M1000 | B | 13.9 | 675 | 144740 | Eca
|  | 95 | sy | - | 20027574 | 1003493 | M1000 | B | 15.7 | 888 | 188950 | Eca
|  | 120 | sy | - | 20027569 | 1003493 | M1000 | B | 17.5 | 1106 | 240910 | Eca
|  | 150 | sy | - | 20027564 | 1003493 | M1000 | B | 19.2 | 1367 | 292560 | Eca
|  | 185 | sy | - | 20027560 | 1003493 | M1000 | B | 21.1 | 1690 | 363570 | Eca
|  | 240 | sy | - | 20027556 | 1003493 | M1000 | B | 23.5 | 2203 | 472270 | Eca
Teknik Not : Şalt ve kumanda panolarındakimekanik korumalı sabit tesisatlarda H07Z1-U, H07Z1-R, H07Z1-K kabloları kullanıldığında, beyan gerilimi 0,6/1 kV'dur.
Not : Fiyatlarımıza K.D.V. dahil değildir.
Fiyatlarımızda herhangi bir ihbara gerek kalmaksızın değişiklik yapma hakkımız saklıdır.
Çap ve ağırlık, kablo çapı ve ağırlığı olup, yaklaşıktır. Damar renkleri kısaltmalarındaki sy=siyah, by=beyaz, kh=kahverengi, mv=mavi, gr=gri, yş/sr=yeşil/sarı, nmr=numara anlamındadır.
* Makaralı istenmesi halinde, makara bedeli fatura tutarına ayrıca ilave edilecektir.
** Tip2; bu kablolar IEC 60332-3-24 Kat-C testini sağlamaktadır.
*** DoP: Performans Beyanı
**** CPR: Yapı Malzemeleri Yönetmeliği
www.prysmiangroup.com.tr
11
Türk Prysmian Afumex™ (LSOH) Yangına Karşı Güvenli Kablolar
2020-08-28
|  | Tip/Kesit | Damar | Dış Kılıf | Ürün | DoP* | Ambalaj | Kategori | Çap | Ağırlık | B.Fiyat | CPR** Sınıfı
|  |  | Renkleri | Rengi | No | No |  |  | (mm) | (kg/km) | (TL / km)
İnce çok telli, bakır iletkenli çok damarlı, özel |  | 052XZ1-F 300/500 V Eca
sentetik yalıtkanlı, özel sentetik dış kılıflı
LSOH kablolar |  | 2x0,75 | kh-mv | gri | 20027550 | 1003592 | M1000 | B | 7.4 | 76 | 8040 | Eca
TSEK 176 |  | 2x1 | kh-mv | gri | 20028212 | 1003592 | M1000 | B | 7.8 | 86 | 9260 | Eca
|  | 2x1,5 | kh-mv | gri | 20028237 | 1003592 | M1000 | B | 8.3 | 102 | 11310 | Eca
Yangına Tepki Performansı |  | 2x2,5 | kh-mv | gri | 20027545 | 1003592 | M1000 | B | 9.2 | 134 | 16200 | Eca
LS (düşük duman) Testi IEC 61034-1/2 |  | 2x4 | kh-mv | gri | 20036842 | 1003592 | M1000 | B | 10.6 | 188 | 23070 | Eca
(Yangın esnasındaki düşük duman yoğunluğu) |  | 2x6 | kh-mv | gri | 20149164 | 1003592 | M1000 | B | 11.5 | 240 | 31630 | Eca
HF (halojenden arındırılmışlık) Testi IEC 60754-1/2 |  | 3x0,75 | kh-mv-yş/sr | gri | 20030543 | 1003592 | M1000 | B | 7.7 | 85 | 9740 | Eca
(Halojenden arındırılarak korozif ortam yaratmaması) |  | 3x1 | kh-mv-yş/sr | gri | 20030540 | 1003592 | M1000 | B | 8.1 | 96 | 11310 | Eca
|  | 3x1,5 | kh-mv-yş/sr | gri | 20030615 | 1003592 | M1000 | B | 8.7 | 117 | 14470 | Eca
FR (alev iletmeme) Testi IEC 60332-1-2
(Alev altında alevi üzerinde yürütmemesi) |  | 3x2,5 | kh-mv-yş/sr | gri | 20030614 | 1003592 | M1000 | B | 9.6 | 156 | 21160 | Eca
|  | 3x4 | kh-mv-yş/sr | gri | 20030613 | 1003592 | M1000 | B | 11.1 | 222 | 31410 | Eca
FR (alev iletmeme) Testi IEC 60332-3-24 Kat. C |  | 3x6 | kh-mv-yş/sr | gri | 20030609 | 1003592 | M1000 | B | 12.5 | 301 | 45250 | Eca
(Demetlenmiş kablolarda alev altında alevi üzerinde
yürütmemesi) |  | 4x0,75 | gr-sy-kh-mv | gri | 20030429 | 1003592 | M1000 | B | 8.2 | 97 | 11440 | Eca
|  | 4x1 | gr-sy-kh-mv | gri | 20030538 | 1003592 | M1000 | B | 8.7 | 111 | 13760 | Eca
|  | 4x1,5 | gr-sy-kh-mv | gri | 20030431 | 1003592 | M1000 | B | 9.3 | 136 | 17870 | Eca
|  | 4x2,5 | gr-sy-kh-mv | gri | 20030434 | 1003592 | M1000 | B | 10.3 | 185 | 26220 | Eca
|  | 4x4 | gr-sy-kh-mv | gri | 20036839 | 1003592 | M1000 | B | 12.4 | 278 | 39770 | Eca
|  | 4x6 | gr-sy-kh-mv | gri | 20036840 | 1003592 | M1000 | B | 13.5 | 364 | 56640 | Eca
|  | 4x10 | sy-kh-mv-yş/sr | gri | 20036841 | 1003592 | M1000 | B | 16.2 | 586 | 95400 | Eca
|  | 5x0,75 | gr-sy-kh-mv-yş/sr | gri | 20130825 | 1003592 | M1000 | B | 8.8 | 115 | 13290 | Eca
|  | 5x1 | gr-sy-kh-mv-yş/sr | gri | 20040135 | 1003592 | M1000 | B | 9.3 | 131 | 16410 | Eca
|  | 5x1,5 | gr-sy-kh-mv-yş/sr | gri | 20030432 | 1003592 | M1000 | B | 10 | 164 | 22270 | Eca
|  | 5x2,5 | gr-sy-kh-mv-yş/sr | gri | 20030435 | 1003592 | M1000 | B | 11.2 | 223 | 33790 | Eca
|  | 5x4 | gr-sy-kh-mv-yş/sr | gri | 20037525 | 1003592 | M1000 | B | 13.5 | 337 | 52040 | Eca
|  | 5x6 | gr-sy-kh-mv-yş/sr | gri | 20037518 | 1003592 | M1000 | B | 14.7 | 444 | 75030 | Eca
|  | 7x1,5 | yş/sr-sy üzeri by nmr baskı | gri | 20030437 | 1003592 | M1000 | B | 11.6 | 204 | 33180 | Eca
Tek veya çok telli, bakır iletkenli çok damarlı, özel |  | NHXMH-O / NHXMH-J 300/500 V Eca
sentetik yalıtkanlı, özel dolgu tabakalı, özel
sentetik dış kılıflı LSOH kablolar |  | 2x1,5 | kh-mv | gri | 20028428 | 1003496 | M1000 | A | 8.3 | 105 | 10880 | Eca
TSEK 328 |  | 2x2,5 | kh-mv | gri | 20028424 | 1003496 | M1000 | A | 9.1 | 137 | 15350 | Eca
|  | 2x4 | kh-mv | gri | 20028420 | 1003496 | M1000 | B | 10.3 | 184 | 21970 | Eca
Yangına Tepki Performansı |  | 2x6 | kh-mv | gri | 20028416 | 1003496 | M1000 | B | 11.3 | 241 | 30130 | Eca
LS (düşük duman) Testi IEC 61034-1/2 |  | 2x10 | kh-mv | gri | 20028413 | 1003496 | M1000 | B | 13.8 | 377 | 49290 | Eca
(Yangın esnasındaki düşük duman yoğunluğu) |  | 3x1,5 | kh-mv-yş/sr | gri | 20030659 | 1003496 | M1000 | A | 8.7 | 122 | 13470 | Eca
HF (halojenden arındırılmışlık) Testi IEC 60754-1/2 |  | 3x2,5 | kh-mv-yş/sr | gri | 20030658 | 1003496 | M1000 | A | 9.1 | 149 | 19160 | Eca
(Halojenden arındırılarak korozif ortam yaratmaması) |  | 3x4 | kh-mv-yş/sr | gri | 20030657 | 1003496 | M1000 | B | 11 | 226 | 29680 | Eca
|  | 3x6 | kh-mv-yş/sr | gri | 20030656 | 1003496 | M1000 | B | 12.2 | 301 | 42030 | Eca
FR (alev iletmeme) Testi IEC 60332-1-2
(Alev altında alevi üzerinde yürütmemesi) |  | 3x10 | kh-mv-yş/sr | gri | 20030655 | 1003496 | M1000 | B | 14.6 | 463 | 68200 | Eca
|  | 3x16rm | kh-mv-yş/sr | gri | 20030654 | 1003496 | M1000 | B | 17.1 | 685 | 107560 | Eca
FR (alev iletmeme) Testi IEC 60332-3-24 Kat. C |  | 4x1,5 | gr-sy-kh-mv | gri | 20030413 | 1003496 | M1000 | A | 9.3 | 142 | 17310 | Eca
(Demetlenmiş kablolarda alev altında alevi üzerinde
yürütmemesi) |  | 4x2,5 | gr-sy-kh-mv | gri | 20030417 | 1003496 | M1000 | A | 10.1 | 187 | 25100 | Eca
|  | 4x4 | gr-sy-kh-mv | gri | 20030421 | 1003496 | M1000 | B | 12.2 | 283 | 38560 | Eca
|  | 4x6 | gr-sy-kh-mv | gri | 20030424 | 1003496 | M1000 | B | 13.3 | 369 | 54350 | Eca
|  | 4x10rm | gr-sy-kh-mv | gri | 20155068 | 1003496 | M1000 | B | 16.3 | 586 | 91970 | Eca
|  | 4x16rm | gr-sy-kh-mv | gri | 20030439 | 1003496 | M1000 | B | 18.7 | 846 | 138650 | Eca
|  | 5x1,5 | gr-sy-kh-mv-yş/sr | gri | 20030415 | 1003496 | M1000 | B | 10.1 | 157 | 20880 | Eca
|  | 5x2,5 | gr-sy-kh-mv-yş/sr | gri | 20030419 | 1003496 | M1000 | B | 11.4 | 220 | 31090 | Eca
|  | 5x4 | gr-sy-kh-mv-yş/sr | gri | 20030423 | 1003496 | M1000 | B | 13.9 | 340 | 47880 | Eca
|  | 5x6 | gr-sy-kh-mv-yş/sr | gri | 20030426 | 1003496 | M1000 | B | 15.4 | 450 | 69040 | Eca
|  | 5x10rm | gr-sy-kh-mv-yş/sr | gri | 20155067 | 1003496 | M1000 | B | 18.9 | 710 | 116240 | Eca
|  | 5x16rm | gr-sy-kh-mv-yş/sr | gri | 20030650 | 1003496 | M1000 | B | 20.8 | 1070 | 180550 | Eca
|  | 7x1,5 | yş/sr-sy üzeri by nmr baskı | gri | 20030663 | 1003496 | M1000 | B | 10.6 | 202 | 29270 | Eca
Not : Fiyatlarımıza K.D.V. dahil değildir.
Fiyatlarımızda herhangi bir ihbara gerek kalmaksızın değişiklik yapma hakkımız saklıdır.
Çap ve ağırlık, kablo çapı ve ağırlığı olup, yaklaşıktır. Damar renkleri kısaltmalarındaki sy=siyah, by=beyaz, kh=kahverengi, mv=mavi, gr=gri, yş/sr=yeşil/sarı, nmr=numara anlamındadır.
* DoP: Performans Beyanı
** CPR: Yapı Malzemeleri Yönetmeliği
www.prysmiangroup.com.tr
12
Türk Prysmian Afumex™ (LSOH) Yangına Karşı Güvenli Kablolar
2020-08-28
|  | Tip/Kesit | Damar | Dış Kılıf | Ürün | DoP* | Ambalaj | Kategori | Çap | Ağırlık | B.Fiyat | CPR** Sınıfı
|  |  | Renkleri | Rengi | No | No |  |  | (mm) | (kg/km) | (TL / km)
Bir veya çok damarlı, tek veya çok telli, özel sentetik |  | N2XH-O / N2XH-J 0,6/1 kV Eca
yalıtkanlı, özel dolgu tabakalı, özel sentetik dış kılıflı
LSOH kablolar |  | 1x4re | sy | siyah | 20030175 | 1003495 | M1000 | B | 8.1 | 107 | 12570 | Eca
TS HD 604 S1 Bölüm 5G |  | 1x6re | sy | siyah | 20030171 | 1003495 | M1000 | B | 8.6 | 131 | 17080 | Eca
|  | 1x10re | sy | siyah | 20028436 | 1003495 | M1000 | B | 9 | 134 | 23850 | Eca
Yangına Tepki Performansı |  | 1x16re | sy | siyah | 20028432 | 1003495 | M1000 | B | 10.3 | 238 | 34870 | Eca
LS (düşük duman) Testi IEC 61034-1/2 |  | 1x25rm | sy | siyah | 20027009 | 1003495 | M1000 | B | 10.5 | 297 | 54040 | Eca
(Yangın esnasındaki düşük duman yoğunluğu) |  | 1x35rm | sy | siyah | 20027005 | 1003495 | M1000 | B | 11.5 | 386 | 72260 | Eca
HF (halojenden arındırılmışlık) Testi IEC 60754-1/2 |  | 1x50rm | sy | siyah | 20030221 | 1003495 | M1000 | B | 12.8 | 505 | 95010 | Eca
(Halojenden arındırılarak korozif ortam yaratmaması) |  | 1x70rm | sy | siyah | 20027083 | 1003495 | M1000 | B | 14.7 | 703 | 133880 | Eca
|  | 1x95rm | sy | siyah | 20027077 | 1003495 | M1000 | B | 16.5 | 956 | 183760 | Eca
FR (alev iletmeme) Testi IEC 60332-1-2
(Alev altında alevi üzerinde yürütmemesi) |  | 1x120rm | sy | siyah | 20027071 | 1003495 | M1000 | B | 18.2 | 1194 | 231850 | Eca
|  | 1x150rm | sy | siyah | 20030218 | 1003495 | M1000 | B | 20.4 | 1482 | 288650 | Eca
FR (alev iletmeme) Testi IEC 60332-3-24 Kat. C |  | 1x185rm | sy | siyah | 20030215 | 1003495 | M1000 | B | 22.6 | 1835 | 358450 | Eca
(Demetlenmiş kablolarda alev altında alevi üzerinde
yürütmemesi) |  | 1x240rm | sy | siyah | 20027066 | 1003495 | M1000 | B | 25.2 | 2378 | 468720 | Eca
|  | 1x300rm | sy | siyah | 20030264 | 1003495 | M1000 | B | 27.8 | 2939 | 583810 | Eca
|  | 2x1,5re | kh-mv | siyah | 20181506 | 1003495 | M1000 | B | 8.8 | 113 | 11580 | Eca
|  | 2x2,5re | kh-mv | siyah | 20181507 | 1003495 | M1000 | B | 9.6 | 144 | 16690 | Eca
|  | 2x4re | kh-mv | siyah | 20181508 | 1003495 | M1000 | B | 10.5 | 188 | 23400 | Eca
|  | 2x6re | kh-mv | siyah | 20181509 | 1003495 | M1000 | B | 11.5 | 242 | 31890 | Eca
|  | 2x10re | kh-mv | siyah | 20181510 | 1003495 | M1000 | B | 13 | 349 | 50520 | Eca
|  | 2x16re | kh-mv | siyah | 20181511 | 1003495 | M1000 | B | 15.1 | 504 | 79960 | Eca
|  | 3x1,5re | gr-sy-kh | siyah | 20027936 | 1003495 | M1000 | B | 9.2 | 128 | 15240 | Eca
|  | 3x2,5re | gr-sy-kh | siyah | 20027907 | 1003495 | M1000 | B | 10 | 167 | 21540 | Eca
|  | 3x4re | gr-sy-kh | siyah | 20027902 | 1003495 | M1000 | B | 11 | 223 | 31480 | Eca
|  | 3x6re | gr-sy-kh | siyah | 20027897 | 1003495 | M1000 | B | 12.1 | 293 | 43930 | Eca
|  | 3x10re | gr-sy-kh | siyah | 20027891 | 1003495 | M1000 | B | 13.8 | 433 | 70180 | Eca
|  | 3x16re | gr-sy-kh | siyah | 20027410 | 1003495 | M1000 | B | 15.9 | 634 | 110730 | Eca
|  | 3x16rm/10rm | gr-sy-kh-mv | siyah | 20115990 | 1003495 | M1000 | B | 17.8 | 763 | 130090 | Eca
|  | 3x25rm/16rm | gr-sy-kh-mv | siyah | 20027363 | 1003495 | M1000 | B | 23.2 | 1306 | 205560 | Eca
|  | 3x35rm/16rm | gr-sy-kh-mv | siyah | 20027368 | 1003495 | M1000 | B | 24.9 | 1615 | 259490 | Eca
|  | 3x50rm/25rm | gr-sy-kh-mv | siyah | 20027873 | 1003495 | M1000 | B | 28.6 | 2166 | 351360 | Eca
|  | 3x70rm/35rm | gr-sy-kh-mv | siyah | 20027865 | 1003495 | M1000 | B | 32.5 | 2961 | 490370 | Eca
|  | 3x95rm/50rm | gr-sy-kh-mv | siyah | 20027915 | 1003495 | M1000 | B | 36.6 | 3966 | 670640 | Eca
|  | 3x120rm/70rm | gr-sy-kh-mv | siyah | 20027857 | 1003495 | M1000 | B | 41 | 5034 | 860670 | Eca
|  | 3x150rm/70rm | gr-sy-kh-mv | siyah | 20027852 | 1003495 | M500 | B | 44.5 | 6020 | 1044570 | Eca
|  | 3x185rm/95rm | gr-sy-kh-mv | siyah | 20027846 | 1003495 | M500 | B | 49.3 | 7523 | 1307350 | Eca
|  | 3x240rm/120rm | gr-sy-kh-mv | siyah | 20027838 | 1003495 | M500 | B | 55.4 | 9709 | 1718010 | Eca
|  | 4x1,5re | gr-sy-kh-mv | siyah | 20027886 | 1003495 | M1000 | B | 9.9 | 150 | 17780 | Eca
|  | 4x2,5re | gr-sy-kh-mv | siyah | 20027957 | 1003495 | M1000 | B | 10.8 | 198 | 25400 | Eca
|  | 4x4re | gr-sy-kh-mv | siyah | 20027953 | 1003495 | M1000 | B | 11.9 | 269 | 37610 | Eca
|  | 4x6re | gr-sy-kh-mv | siyah | 20027948 | 1003495 | M1000 | B | 13.1 | 357 | 53000 | Eca
|  | 4x10rm | gr-sy-kh-mv | siyah | 20091096 | 1003495 | M1000 | B | 15.7 | 560 | 90360 | Eca
|  | 4x16rm | gr-sy-kh-mv | siyah | 20048455 | 1003495 | M1000 | B | 18.2 | 831 | 136650 | Eca
|  | 4x25rm | gr-sy-kh-mv | siyah | 20027834 | 1003495 | M1000 | B | 24.1 | 1405 | 221070 | Eca
|  | 4x35rm | gr-sy-kh-mv | siyah | 20027828 | 1003495 | M1000 | B | 26.3 | 1804 | 295100 | Eca
|  | 4x50rm | gr-sy-kh-mv | siyah | 20030194 | 1003495 | M1000 | B | 29.8 | 2377 | 393150 | Eca
|  | 4x70rm | gr-sy-kh-mv | siyah | 20027406 | 1003495 | M1000 | B | 34.4 | 3302 | 563070 | Eca
|  | 4x95rm | gr-sy-kh-mv | siyah | 20027823 | 1003495 | M1000 | B | 38.7 | 4442 | 774780 | Eca
|  | 4x120rm | gr-sy-kh-mv | siyah | 20027425 | 1003495 | M1000 | B | 42.7 | 5532 | 970360 | Eca
|  | 4x150rm | gr-sy-kh-mv | siyah | 20027116 | 1003495 | M500 | B | 47.1 | 6795 | 1195540 | Eca
|  | 4x185rm | gr-sy-kh-mv | siyah | 20027666 | 1003495 | M500 | B | 52.2 | 8398 | 1491650 | Eca
|  | 4x240rm | gr-sy-kh-mv | siyah | 20027400 | 1003495 | M500 | B | 58.8 | 10910 | 1954310 | Eca
Not : Fiyatlarımıza K.D.V. dahil değildir.
Fiyatlarımızda herhangi bir ihbara gerek kalmaksızın değişiklik yapma hakkımız saklıdır.
Çap ve ağırlık, kablo çapı ve ağırlığı olup, yaklaşıktır. Damar renkleri kısaltmalarındaki sy=siyah, by=beyaz, kh=kahverengi, mv=mavi, gr=gri, yş/sr=yeşil/sarı, nmr=numara anlamındadır.
* DoP: Performans Beyanı
** CPR: Yapı Malzemeleri Yönetmeliği
www.prysmiangroup.com.tr
13
Türk Prysmian Afumex™ (LSOH) Yangına Karşı Güvenli Kablolar
2020-08-28
|  | Tip/Kesit | Damar | Dış Kılıf | Ürün | DoP* | Ambalaj | Kategori | Çap | Ağırlık | B.Fiyat | CPR** Sınıfı
|  |  | Renkleri | Rengi | No | No |  |  | (mm) | (kg/km) | (TL / km)
Çok damarlı, tek veya çok telli, özel sentetik |  | N2XH-O / N2XH-J 0,6/1 kV Eca
yalıtkanlı, özel dolgu tabakalı, özel sentetik dış kılıflı
LSOH kablolar |  | 5x1,5re | gr-sy-kh-mv-yş/sr | siyah | 20030468 | 1003495 | M1000 | B | 11.3 | 179 | 23570 | Eca
TS HD 604 S1 Bölüm 5G |  | 5x2,5re | gr-sy-kh-mv-yş/sr | siyah | 20030469 | 1003495 | M1000 | B | 12.4 | 237 | 33170 | Eca
|  | 5x4re | gr-sy-kh-mv-yş/sr | siyah | 20030471 | 1003495 | M1000 | B | 13.8 | 324 | 47120 | Eca
|  | 5x6re | gr-sy-kh-mv-yş/sr | siyah | 20030473 | 1003495 | M1000 | B | 15.2 | 432 | 66230 | Eca
|  | 5x10rm | gr-sy-kh-mv-yş/sr | siyah | 20030528 | 1003495 | M1000 | B | 18.8 | 702 | 111080 | Eca
|  | 5x16rm | gr-sy-kh-mv-yş/sr | siyah | 20132488 | 1003495 | M1000 | B | 19.9 | 1018 | 168880 | Eca
Çok damarlı, tek telli veya çok telli, bakır iletkenli, özel sentetik |  | N2XH-O / N2XH-J 0,6/1 kV Eca
yalıtkanlı, özel dolgu tabakalı, özel sentetik dış kılıflı
LSOH kumanda kabloları |  | 7x1,5re | yş/sr-sy üzeri by nmr baskı | siyah | 20030634 | 1003495 | M1000 | B | 11.6 | 198 | 31380 | Eca
TS HD 627 S1 Bölüm 7H |  | 7x2,5re | yş/sr-sy üzeri by nmr baskı | siyah | 20030626 | 1003495 | M1000 | B | 12.7 | 268 | 45420 | Eca
|  | 10x1,5re | yş/sr-sy üzeri by nmr baskı | siyah | 20030633 | 1003495 | M1000 | B | 14.2 | 270 | 45220 | Eca
Yangına Tepki Performansı |  | 10x2,5re | yş/sr-sy üzeri by nmr baskı | siyah | 20030624 | 1003495 | M1000 | B | 16 | 378 | 65040 | Eca
LS (düşük duman) Testi IEC 61034-1/2 |  | 12x1,5re | yş/sr-sy üzeri by nmr baskı | siyah | 20030632 | 1003495 | M1000 | B | 14.7 | 307 | 52850 | Eca
(Yangın esnasındaki düşük duman yoğunluğu) |  | 12x2,5re | yş/sr-sy üzeri by nmr baskı | siyah | 20030623 | 1003495 | M1000 | B | 16.4 | 433 | 76820 | Eca
HF (halojenden arındırılmışlık) Testi IEC 60754-1/2 |  | 14x1,5re | yş/sr-sy üzeri by nmr baskı | siyah | 20030631 | 1003495 | M1000 | B | 15.6 | 353 | 60610 | Eca
(Halojenden arındırılarak korozif ortam yaratmaması) |  | 14x2,5re | yş/sr-sy üzeri by nmr baskı | siyah | 20030621 | 1003495 | M1000 | B | 17.2 | 491 | 87310 | Eca
|  | 16x1,5re | yş/sr-sy üzeri by nmr baskı | siyah | 20030630 | 1003495 | M1000 | B | 16.3 | 404 | 67720 | Eca
FR (alev iletmeme) Testi IEC 60332-1-2
(Alev altında alevi üzerinde yürütmemesi) |  | 16x2,5re | yş/sr-sy üzeri by nmr baskı | siyah | 20030620 | 1003495 | M1000 | B | 18.1 | 562 | 100010 | Eca
|  | 19x1,5re | yş/sr-sy üzeri by nmr baskı | siyah | 20030629 | 1003495 | M1000 | B | 17.1 | 450 | 77690 | Eca
FR (alev iletmeme) Testi IEC 60332-3-24 Kat. C |  | 19x2,5re | yş/sr-sy üzeri by nmr baskı | siyah | 20030619 | 1003495 | M1000 | B | 19 | 634 | 114920 | Eca
(Demetlenmiş kablolarda alev altında alevi üzerinde
yürütmemesi) |  | 21x1,5re | yş/sr-sy üzeri by nmr baskı | siyah | 20033552 | 1003495 | M1000 | B | 17.9 | 495 | 85980 | Eca
|  | 21x2,5re | yş/sr-sy üzeri by nmr baskı | siyah | 20033555 | 1003495 | M1000 | B | 20.1 | 709 | 127630 | Eca
|  | 24x1,5re | yş/sr-sy üzeri by nmr baskı | siyah | 20030628 | 1003495 | M1000 | B | 20 | 567 | 97490 | Eca
|  | 24x2,5re | yş/sr-sy üzeri by nmr baskı | siyah | 20030617 | 1003495 | M1000 | B | 22.3 | 800 | 145910 | Eca
|  | 30x1,5re | yş/sr-sy üzeri by nmr baskı | siyah | 20030627 | 1003495 | M1000 | B | 21.1 | 677 | 125950 | Eca
|  | 30x2,5re | yş/sr-sy üzeri by nmr baskı | siyah | 20030616 | 1003495 | M1000 | B | 23.5 | 964 | 188530 | Eca
|  | 40x1,5re | yş/sr-sy üzeri by nmr baskı | siyah | 20033557 | 1003495 | M1000 | B | 25.6 | 990 | 196040 | Eca
|  | 40x2,5re | yş/sr-sy üzeri by nmr baskı | siyah | 20033561 | 1003495 | M1000 | B | 28.6 | 1397 | 282710 | Eca
Not : Fiyatlarımıza K.D.V. dahil değildir.
Fiyatlarımızda herhangi bir ihbara gerek kalmaksızın değişiklik yapma hakkımız saklıdır.
Çap ve ağırlık, kablo çapı ve ağırlığı olup, yaklaşıktır. Damar renkleri kısaltmalarındaki sy=siyah, by=beyaz, kh=kahverengi, mv=mavi, gr=gri, yş/sr=yeşil/sarı, nmr=numara anlamındadır.
* DoP: Performans Beyanı
** CPR: Yapı Malzemeleri Yönetmeliği
www.prysmiangroup.com.tr
14
Türk Prysmian Afumex™ (LSOH) Yangına Karşı Güvenli Tesisat Kabloları
2020-08-28
|  | Tip/Kesit | Damar | Dış Kılıf | Ürün | DoP*** | Ambalaj | Kategori | Çap | Ağırlık | B.Fiyat | CPR**** Sınıfı
|  |  | Renkleri | Rengi | No | No |  |  | (mm) | (kg/km) | (TL / km)
Bir damarlı, tek telli, çok telli veya ince çok telli, |  | H07Z1-U Tip2** 450/750 V Cca- s1 d2 a1
bakır iletkenli bir damarlı, özel sentetik yalıtkanlı,
LSOH iletkenler | * | 1.5 | sy | - | 20219416 | 1003594 | K100 | A | 2.7 | 19 | 3380 | Cca-s1 d2 a1
TS EN 50525-3-31 | * | 2.5 | sy | - | 20220281 | 1003594 | K100 | A | 3.3 | 30 | 5330 | Cca-s1 d2 a1
| * | 4 | sy | - | 20220282 | 1003594 | K100 | A | 3.7 | 44 | 8510 | Cca-s1 d2 a1
Yangına Tepki Performansı | * | 6 | sy | - | 20220283 | 1003594 | K100 | B | 4.2 | 62 | 12610 | Cca-s1 d2 a1
| * | 10 | sy | - | 20220284 | 1003594 | K100 | B | 5.4 | 104 | 20840 | Cca-s1 d2 a1
LS (düşük duman) Testi IEC 61034-1/2
(Yangın esnasındaki düşük duman yoğunluğu) |  | H07Z1-R Tip2** 450/750 V Cca- s1 d2 a1
HF (halojenden arındırılmışlık) Testi IEC 60754-1/2 | * | 10ç | sy | - | 20220303 | 1003594 | K100 | B | 5.6 | 108 | 21840 | Cca-s1 d2 a1
(Halojenden arındırılarak korozif ortam yaratmaması) | * | 16ç | sy | - | 20220304 | 1003594 | K100 | B | 6.7 | 163 | 33490 | Cca-s1 d2 a1
| * | 25ş | sy | - | 20220305 | 1003594 | K100 | B | 8.4 | 260 | 53250 | Cca-s1 d2 a1
FR (alev iletmeme) Testi IEC 60332-1-2
(Alev altında alevi üzerinde yürütmemesi) | * | 35ş | sy | - | 20220306 | 1003594 | K100 | B | 9.3 | 346 | 72450 | Cca-s1 d2 a1
|  | 50ş | sy | - | 20220307 | 1003594 | M1000 | B | 10.9 | 467 | 100580 | Cca-s1 d2 a1
FR (alev iletmeme) Testi IEC 60332-3-24 Kat. C |  | 70ş | sy | - | 20220308 | 1003594 | M1000 | B | 12.5 | 656 | 142770 | Cca-s1 d2 a1
(Demetlenmiş kablolarda alev altında alevi üzerinde
yürütmemesi) |  | 95ş | sy | - | 20220309 | 1003594 | M1000 | B | 14.6 | 909 | 197120 | Cca-s1 d2 a1
|  | 120ş | sy | - | 20220310 | 1003594 | M1000 | B | 16 | 1137 | 247760 | Cca-s1 d2 a1
CPR - Yapı Malzemeleri Yönetmeliği Testi |  | 150ş | sy | - | 20220311 | 1003594 | M1000 | B | 17.8 | 1406 | 305950 | Cca-s1 d2 a1
TS EN 50399
|  | 185ş | sy | - | 20220312 | 1003594 | M1000 | B | 19.8 | 1746 | 381500 | Cca-s1 d2 a1
|  | 240ş | sy | - | 20220313 | 1003594 | M1000 | B | 22.6 | 2294 | 500070 | Cca-s1 d2 a1
H07Z1-K** Tip2 450/750 V Cca- s1 d2 a1
| * | 1.5 | sy | - | 20219417 | 1003593 | K200 | A | 2.8 | 19 | 3440 | Cca-s1 d2 a1
| * | 2.5 | sy | - | 20220285 | 1003593 | K100 | A | 3.5 | 30 | 5530 | Cca-s1 d2 a1
| * | 4 | sy | - | 20220286 | 1003593 | K100 | B | 4 | 44 | 8720 | Cca-s1 d2 a1
| * | 6 | sy | - | 20220287 | 1003593 | K100 | A | 4.4 | 61 | 12740 | Cca-s1 d2 a1
| * | 10 | sy | - | 20220288 | 1003593 | K100 | B | 5.7 | 109 | 22440 | Cca-s1 d2 a1
| * | 16 | sy | - | 20220289 | 1003593 | K100 | B | 7.2 | 167 | 34420 | Cca-s1 d2 a1
| * | 25 | sy | - | 20220290 | 1003593 | K100 | B | 8.6 | 260 | 56980 | Cca-s1 d2 a1
| * | 35 | sy | - | 20220291 | 1003593 | K100 | B | 10.2 | 349 | 77460 | Cca-s1 d2 a1
|  | 50 | sy | - | 20220292 | 1003593 | M1000 | B | 12.2 | 508 | 112950 | Cca-s1 d2 a1
|  | 70 | sy | - | 20220293 | 1003593 | M1000 | B | 13.9 | 675 | 153770 | Cca-s1 d2 a1
|  | 95 | sy | - | 20220294 | 1003593 | M1000 | B | 15.7 | 888 | 200710 | Cca-s1 d2 a1
|  | 120 | sy | - | 20220295 | 1003593 | M1000 | B | 17.5 | 1106 | 255810 | Cca-s1 d2 a1
|  | 150 | sy | - | 20220296 | 1003593 | M1000 | B | 19.2 | 1367 | 310650 | Cca-s1 d2 a1
|  | 185 | sy | - | 20220297 | 1003593 | M1000 | B | 21.1 | 1690 | 385950 | Cca-s1 d2 a1
|  | 240 | sy | - | 20220298 | 1003593 | M1000 | B | 23.5 | 2203 | 501280 | Cca-s1 d2 a1
Teknik Not :Şalt ve kumanda panolarındaki mekanik korumalı sabit tesisatlarda H07Z1-U, H07Z1-R, H07Z1-K kabloları kullanıldığında, beyan gerilimi 0,6/1 kV'dur.
Not : Fiyatlarımıza K.D.V. dahil değildir.
Fiyatlarımızda herhangi bir ihbara gerek kalmaksızın değişiklik yapma hakkımız saklıdır.
Çap ve ağırlık, kablo çapı ve ağırlığı olup, yaklaşıktır. Damar renkleri kısaltmalarındaki sy=siyah, by=beyaz, kh=kahverengi, mv=mavi, gr=gri, yş/sr=yeşil/sarı, nmr=numara anlamındadır.
* Makaralı istenmesi halinde, makara bedeli fatura tutarına ayrıca ilave edilecektir.
** Tip2; bu kablolar IEC 60332-3-24 Kat-C testini sağlamaktadır.
*** DoP: Performans Beyanı
**** CPR: Yapı Malzemeleri Yönetmeliği
www.prysmiangroup.com.tr
15
Türk Prysmian Afumex™ (LSOH) Yangına Karşı Güvenli Tesisat Kabloları
2020-08-28
|  | Tip/Kesit | Damar | Dış Kılıf | Ürün | DoP* | Ambalaj | Kategori | Çap | Ağırlık | B.Fiyat | CPR** Sınıfı
|  |  | Renkleri | Rengi | No | No |  |  | (mm) | (kg/km) | (TL / km)
Çok damarlı, ince çok telli, bakır iletkenli, |  | 052XZ1-F 300/500 V Cca- s1 d2 a1
özel sentetik yalıtkanlı, LSOH iletkenler
TS 13751 |  | 2x0,75 | kh-mv | gri | 20219421 | 1003801 | M1000 | B | 7.4 | 75 | 8870 | Cca-s1 d2 a1
|  | 2x1 | kh-mv | gri | 20220744 | 1003801 | M1000 | B | 7.8 | 85 | 10230 | Cca-s1 d2 a1
|  | 2x1,5 | kh-mv | gri | 20220745 | 1003801 | M1000 | B | 8.3 | 101 | 12410 | Cca-s1 d2 a1
Yangına Tepki Performansı
LS (düşük duman) Testi IEC 61034-1/2 |  | 2x2,5 | kh-mv | gri | 20220746 | 1003801 | M1000 | B | 9.2 | 132 | 17710 | Cca-s1 d2 a1
(Yangın esnasındaki düşük duman yoğunluğu) |  | 2x4 | kh-mv | gri | 20261595 | 1003801 | M1000 | B | 10.6 | 186 | 25290 | Cca-s1 d2 a1
|  | 2x6 | kh-mv | gri | 20261596 | 1003801 | M1000 | B | 11.5 | 237 | 34420 | Cca-s1 d2 a1
HF (halojenden arındırılmışlık) Testi IEC 60754-1/2
(Halojenden arındırılarak korozif ortam yaratmaması) |  | 3x0,75 | kh-mv-yş/sr | gri | 20220747 | 1003801 | M1000 | B | 7.7 | 83 | 10630 | Cca-s1 d2 a1
|  | 3x1 | kh-mv-yş/sr | gri | 20220748 | 1003801 | M1000 | B | 8.1 | 95 | 12340 | Cca-s1 d2 a1
FR (alev iletmeme) Testi IEC 60332-1-2 |  | 3x1,5 | kh-mv-yş/sr | gri | 20220749 | 1003801 | M1000 | B | 8.7 | 115 | 15740 | Cca-s1 d2 a1
(Alev altında alevi üzerinde yürütmemesi)
|  | 3x2,5 | kh-mv-yş/sr | gri | 20220750 | 1003801 | M1000 | B | 9.6 | 154 | 22940 | Cca-s1 d2 a1
FR (alev iletmeme) Testi IEC 60332-3-24 Kat. C |  | 3x4 | kh-mv-yş/sr | gri | 20220751 | 1003801 | M1000 | B | 11.1 | 219 | 33780 | Cca-s1 d2 a1
(Demetlenmiş kablolarda alev altında alevi üzerinde |  | 3x6 | kh-mv-yş/sr | gri | 20220752 | 1003801 | M1000 | B | 12.5 | 298 | 48630 | Cca-s1 d2 a1
yürütmemesi)
|  | 4x0,75 | gr-sy-kh-mv | gri | 20220753 | 1003801 | M1000 | B | 8.2 | 95 | 12410 | Cca-s1 d2 a1
CPR - Yapı Malzemeleri Yönetmeliği Testi |  | 4x1 | gr-sy-kh-mv | gri | 20220754 | 1003801 | M1000 | B | 8.7 | 110 | 14910 | Cca-s1 d2 a1
TS EN 50399 |  | 4x1,5 | gr-sy-kh-mv | gri | 20220755 | 1003801 | M1000 | B | 9.3 | 134 | 19300 | Cca-s1 d2 a1
|  | 4x2,5 | gr-sy-kh-mv | gri | 20220756 | 1003801 | M1000 | B | 10.3 | 183 | 28320 | Cca-s1 d2 a1
|  | 4x4 | gr-sy-kh-mv | gri | 20220757 | 1003801 | M1000 | B | 12.4 | 275 | 42980 | Cca-s1 d2 a1
|  | 4x6 | gr-sy-kh-mv | gri | 20220758 | 1003801 | M1000 | B | 13.5 | 361 | 60760 | Cca-s1 d2 a1
|  | 4x10 | gr-sy-kh-mv | gri | 20220759 | 1003801 | M1000 | B | 16.2 | 583 | 102250 | Cca-s1 d2 a1
|  | 5x0,75 | gr-sy-kh-mv-yş/sr | gri | 20220760 | 1003801 | M1000 | B | 8.8 | 113 | 16690 | Cca-s1 d2 a1
|  | 5x1 | gr-sy-kh-mv-yş/sr | gri | 20220772 | 1003801 | M1000 | B | 9.3 | 130 | 20700 | Cca-s1 d2 a1
|  | 5x1,5 | gr-sy-kh-mv-yş/sr | gri | 20220761 | 1003801 | M1000 | B | 10 | 162 | 23700 | Cca-s1 d2 a1
|  | 5x2,5 | gr-sy-kh-mv-yş/sr | gri | 20220762 | 1003801 | M1000 | B | 11.2 | 221 | 35220 | Cca-s1 d2 a1
|  | 5x4 | gr-sy-kh-mv-yş/sr | gri | 20261597 | 1003801 | M1000 | B | 13.5 | 329 | 56680 | Cca-s1 d2 a1
|  | 5x6 | gr-sy-kh-mv-yş/sr | gri | 20261598 | 1003801 | M1000 | B | 14.7 | 433 | 81720 | Cca-s1 d2 a1
Çok damarlı, tek veya çok telli, bakır iletkenli, |  | NHXMH-O / NHXMH-J 300/500 V Cca- s1 d2 a1
özel sentetik yalıtkanlı, özel dolgu tabakalı,
özel sentetik dış kılıflı LSOH kablolar |  | 2x1,5 | kh-mv | gri | 20219420 | 1003810 | M1000 | A | 8.3 | 103 | 11900 | Cca-s1 d2 a1
TSEK 328 |  | 2x2,5 | kh-mv | gri | 20220374 | 1003810 | M1000 | A | 9.1 | 136 | 16750 | Cca-s1 d2 a1
|  | 2x4 | kh-mv | gri | 20220375 | 1003810 | M1000 | B | 10.3 | 182 | 23920 | Cca-s1 d2 a1
Yangına Tepki Performansı |  | 2x6 | kh-mv | gri | 20220376 | 1003810 | M1000 | B | 11.3 | 239 | 32550 | Cca-s1 d2 a1
LS (düşük duman) Testi IEC 61034-1/2 |  | 2x10 | kh-mv | gri | 20220377 | 1003810 | M1000 | B | 13.8 | 373 | 52090 | Cca-s1 d2 a1
(Yangın esnasındaki düşük duman yoğunluğu) |  | 3x1,5 | kh-mv-yş/sr | gri | 20220378 | 1003810 | M1000 | A | 8.7 | 120 | 14830 | Cca-s1 d2 a1
HF (halojenden arındırılmışlık) Testi IEC 60754-1/2 |  | 3x2,5 | kh-mv-yş/sr | gri | 20220379 | 1003810 | M1000 | A | 9.1 | 148 | 21030 | Cca-s1 d2 a1
(Halojenden arındırılarak korozif ortam yaratmaması) |  | 3x4 | kh-mv-yş/sr | gri | 20220380 | 1003810 | M1000 | B | 11 | 224 | 31990 | Cca-s1 d2 a1
|  | 3x6 | kh-mv-yş/sr | gri | 20220381 | 1003810 | M1000 | B | 12.2 | 299 | 45270 | Cca-s1 d2 a1
FR (alev iletmeme) Testi IEC 60332-1-2
(Alev altında alevi üzerinde yürütmemesi) |  | 3x10 | kh-mv-yş/sr | gri | 20220382 | 1003810 | M1000 | B | 14.5 | 459 | 72950 | Cca-s1 d2 a1
|  | 3x16rm | kh-mv-yş/sr | gri | 20220383 | 1003810 | M1000 | B | 17.1 | 681 | 114830 | Cca-s1 d2 a1
FR (alev iletmeme) Testi IEC 60332-3-24 Kat. C |  | 4x1,5 | gr-sy-kh-mv | gri | 20220384 | 1003810 | M1000 | A | 9.3 | 141 | 18710 | Cca-s1 d2 a1
(Demetlenmiş kablolarda alev altında alevi üzerinde
yürütmemesi) |  | 4x2,5 | gr-sy-kh-mv | gri | 20220385 | 1003810 | M1000 | A | 10.1 | 185 | 27070 | Cca-s1 d2 a1
|  | 4x4 | gr-sy-kh-mv | gri | 20220386 | 1003810 | M1000 | B | 12.2 | 280 | 41430 | Cca-s1 d2 a1
CPR - Yapı Malzemeleri Yönetmeliği Testi |  | 4x6 | gr-sy-kh-mv | gri | 20220387 | 1003810 | M1000 | B | 13.3 | 366 | 58310 | Cca-s1 d2 a1
TS EN 50399
|  | 4x10rm | gr-sy-kh-mv | gri | 20220388 | 1003810 | M1000 | B | 16.3 | 582 | 98410 | Cca-s1 d2 a1
|  | 4x16rm | gr-sy-kh-mv | gri | 20220389 | 1003810 | M1000 | B | 18.7 | 842 | 148390 | Cca-s1 d2 a1
|  | 5x1,5 | gr-sy-kh-mv-yş/sr | gri | 20220390 | 1003810 | M1000 | B | 10.1 | 156 | 22560 | Cca-s1 d2 a1
|  | 5x2,5 | gr-sy-kh-mv-yş/sr | gri | 20220391 | 1003810 | M1000 | B | 11.6 | 225 | 33530 | Cca-s1 d2 a1
|  | 5x4 | gr-sy-kh-mv-yş/sr | gri | 20220392 | 1003810 | M1000 | B | 13.9 | 337 | 51230 | Cca-s1 d2 a1
|  | 5x6 | gr-sy-kh-mv-yş/sr | gri | 20220393 | 1003810 | M1000 | B | 15.4 | 447 | 73870 | Cca-s1 d2 a1
|  | 5x10rm | gr-sy-kh-mv-yş/sr | gri | 20220394 | 1003810 | M1000 | B | 18.9 | 706 | 124080 | Cca-s1 d2 a1
|  | 5x16rm | gr-sy-kh-mv-yş/sr | gri | 20220395 | 1003810 | M1000 | B | 20.8 | 1065 | 192280 | Cca-s1 d2 a1
|  | 7x1,5 | yş/sr-sy üzeri by nmr baskı | gri | 20213469 | 1003810 | M1000 | B | 10.6 | 200 | 31320 | Cca-s1 d2 a1
Not : Fiyatlarımıza K.D.V. dahil değildir.
Fiyatlarımızda herhangi bir ihbara gerek kalmaksızın değişiklik yapma hakkımız saklıdır.
Çap ve ağırlık, kablo çapı ve ağırlığı olup, yaklaşıktır. Damar renkleri kısaltmalarındaki sy=siyah, by=beyaz, kh=kahverengi, mv=mavi, gr=gri, yş/sr=yeşil/sarı, nmr=numara anlamındadır.
* DoP: Performans Beyanı
** CPR: Yapı Malzemeleri Yönetmeliği
www.prysmiangroup.com.tr
16
Türk Prysmian Afumex™ (LSOH) Yangına Karşı Güvenli Tesisat Kabloları
2020-08-28
|  | Tip/Kesit | Damar | Dış Kılıf | Ürün | DoP* | Ambalaj | Kategori | Çap | Ağırlık | B.Fiyat | CPR** Sınıfı
|  |  | Renkleri | Rengi | No | No |  |  | (mm) | (kg/km) | (TL / km)
Bir veya çok damarlı, tek veya çok telli, bakır iletkenli, |  | N2XH-O / N2XH-J 0,6/1 kV Cca- s1 d2 a1
özel sentetik yalıtkanlı, özel dolgu tabakalı,
özel sentetik dış kılıflı LSOH kablolar |  | 1x4re | sy | siyah | 20216035 | 1003619 | M1000 | B | 10.3 | 158 | 18310 | Cca-s1 d2 a1
TS HD 604 S1 Bölüm 5G |  | 1x6re | sy | siyah | 20220538 | 1003619 | M1000 | B | 10.8 | 185 | 24000 | Cca-s1 d2 a1
|  | 1x10re | sy | siyah | 20220539 | 1003619 | M1000 | B | 11.6 | 234 | 31770 | Cca-s1 d2 a1
Yangına Tepki Performansı |  | 1x16re | sy | siyah | 20220540 | 1003619 | M1000 | B | 12.5 | 302 | 46490 | Cca-s1 d2 a1
LS (düşük duman) Testi IEC 61034-1/2 |  | 1x25rm | sy | siyah | 20220541 | 1003619 | M1000 | B | 14.4 | 428 | 67520 | Cca-s1 d2 a1
(Yangın esnasındaki düşük duman yoğunluğu) |  | 1x35rm | sy | siyah | 20220542 | 1003619 | M1000 | B | 15.4 | 527 | 86540 | Cca-s1 d2 a1
HF (halojenden arındırılmışlık) Testi IEC 60754-1/2 |  | 1x50rm | sy | siyah | 20220473 | 1003619 | M1000 | B | 16.7 | 661 | 113770 | Cca-s1 d2 a1
(Halojenden arındırılarak korozif ortam yaratmaması) |  | 1x70rm | sy | siyah | 20220474 | 1003619 | M1000 | B | 18.6 | 879 | 156150 | Cca-s1 d2 a1
|  | 1x95rm | sy | siyah | 20220475 | 1003619 | M1000 | B | 16.5 | 952 | 196620 | Cca-s1 d2 a1
FR (alev iletmeme) Testi IEC 60332-1-2
(Alev altında alevi üzerinde yürütmemesi) |  | 1x120rm | sy | siyah | 20220476 | 1003619 | M1000 | B | 18.2 | 1190 | 248120 | Cca-s1 d2 a1
|  | 1x150rm | sy | siyah | 20220477 | 1003619 | M1000 | B | 20.4 | 1478 | 308870 | Cca-s1 d2 a1
FR (alev iletmeme) Testi IEC 60332-3-24 Kat. C |  | 1x185rm | sy | siyah | 20220478 | 1003619 | M1000 | B | 22.6 | 1830 | 383590 | Cca-s1 d2 a1
(Demetlenmiş kablolarda alev altında alevi üzerinde
yürütmemesi) |  | 1x240rm | sy | siyah | 20220479 | 1003619 | M1000 | B | 25.2 | 2372 | 501580 | Cca-s1 d2 a1
|  | 1x300rm | sy | siyah | 20216036 | 1003619 | M1000 | B | 27.8 | 2932 | 624740 | Cca-s1 d2 a1
CPR - Yapı Malzemeleri Yönetmeliği Testi
TS EN 50399 |  | 2x1,5re | kh-mv | siyah | 20219442 | 1003619 | M1000 | B | 8.8 | 112 | 13510 | Cca-s1 d2 a1
|  | 2x2,5re | kh-mv | siyah | 20219443 | 1003619 | M1000 | B | 9.6 | 142 | 18080 | Cca-s1 d2 a1
|  | 2x4re | kh-mv | siyah | 20220480 | 1003619 | M1000 | B | 10.5 | 186 | 25350 | Cca-s1 d2 a1
|  | 2x6re | kh-mv | siyah | 20219444 | 1003619 | M1000 | B | 11.5 | 240 | 34360 | Cca-s1 d2 a1
|  | 2x10re | kh-mv | siyah | 20219445 | 1003619 | M1000 | B | 13 | 346 | 54330 | Cca-s1 d2 a1
|  | 2x16re | kh-mv | siyah | 20219446 | 1003619 | M1000 | B | 15.1 | 501 | 85980 | Cca-s1 d2 a1
|  | 3x1,5re | gr-sy-kh | siyah | 20220481 | 1003619 | M1000 | B | 9.2 | 127 | 17050 | Cca-s1 d2 a1
|  | 3x2,5re | gr-sy-kh | siyah | 20220482 | 1003619 | M1000 | B | 10 | 165 | 23430 | Cca-s1 d2 a1
|  | 3x4re | gr-sy-kh | siyah | 20220483 | 1003619 | M1000 | B | 11 | 221 | 33770 | Cca-s1 d2 a1
|  | 3x6re | gr-sy-kh | siyah | 20220484 | 1003619 | M1000 | B | 12.1 | 291 | 47110 | Cca-s1 d2 a1
|  | 3x10re | gr-sy-kh | siyah | 20220485 | 1003619 | M1000 | B | 13.8 | 430 | 75290 | Cca-s1 d2 a1
|  | 3x16re | gr-sy-kh | siyah | 20220486 | 1003619 | M1000 | B | 15.9 | 631 | 118790 | Cca-s1 d2 a1
|  | 3x16rm/10rm | gr-sy-kh-mv | siyah | 20220487 | 1003619 | M1000 | B | 17.8 | 782 | 139210 | Cca-s1 d2 a1
|  | 3x25rm/16rm | gr-sy-kh-mv | siyah | 20220488 | 1003619 | M1000 | B | 23.2 | 1300 | 219970 | Cca-s1 d2 a1
|  | 3x35rm/16rm | gr-sy-kh-mv | siyah | 20220489 | 1003619 | M1000 | B | 24.9 | 1609 | 277660 | Cca-s1 d2 a1
|  | 3x50rm/25rm | gr-sy-kh-mv | siyah | 20220490 | 1003619 | M1000 | B | 28.6 | 2158 | 375070 | Cca-s1 d2 a1
|  | 3x70rm/35rm | gr-sy-kh-mv | siyah | 20220491 | 1003619 | M1000 | B | 32.5 | 2953 | 523450 | Cca-s1 d2 a1
|  | 3x95rm/50rm | gr-sy-kh-mv | siyah | 20220492 | 1003619 | M1000 | B | 36.6 | 3955 | 715930 | Cca-s1 d2 a1
|  | 3x120rm/70rm | gr-sy-kh-mv | siyah | 20220493 | 1003619 | M1000 | B | 41 | 5034 | 914290 | Cca-s1 d2 a1
|  | 3x150rm/70rm | gr-sy-kh-mv | siyah | 20220494 | 1003619 | M500 | B | 44.5 | 6020 | 1109640 | Cca-s1 d2 a1
|  | 3x185rm/95rm | gr-sy-kh-mv | siyah | 20220495 | 1003619 | M500 | B | 49.3 | 7523 | 1385380 | Cca-s1 d2 a1
|  | 3x240rm/120rm | gr-sy-kh-mv | siyah | 20220496 | 1003619 | M500 | B | 55.4 | 9709 | 1820560 | Cca-s1 d2 a1
|  | 4x1,5re | gr-sy-kh-mv | siyah | 20220497 | 1003619 | M1000 | B | 9.9 | 149 | 20000 | Cca-s1 d2 a1
|  | 4x2,5re | gr-sy-kh-mv | siyah | 20220498 | 1003619 | M1000 | B | 10.8 | 196 | 28490 | Cca-s1 d2 a1
|  | 4x4re | gr-sy-kh-mv | siyah | 20220499 | 1003619 | M1000 | B | 11.9 | 267 | 41320 | Cca-s1 d2 a1
|  | 4x6re | gr-sy-kh-mv | siyah | 20220500 | 1003619 | M1000 | B | 13.1 | 355 | 57280 | Cca-s1 d2 a1
|  | 4x10rm | gr-sy-kh-mv | siyah | 20220501 | 1003619 | M1000 | B | 15.7 | 557 | 97410 | Cca-s1 d2 a1
|  | 4x16rm | gr-sy-kh-mv | siyah | 20220502 | 1003619 | M1000 | B | 18.2 | 827 | 149060 | Cca-s1 d2 a1
|  | 4x25rm | gr-sy-kh-mv | siyah | 20220503 | 1003619 | M1000 | B | 24.1 | 1399 | 237720 | Cca-s1 d2 a1
|  | 4x35rm | gr-sy-kh-mv | siyah | 20220504 | 1003619 | M1000 | B | 26.3 | 1797 | 316580 | Cca-s1 d2 a1
|  | 4x50 rm | gr-sy-kh-mv | siyah | 20220505 | 1003619 | M1000 | B | 29.8 | 2369 | 420690 | Cca-s1 d2 a1
|  | 4x70rm | gr-sy-kh-mv | siyah | 20220506 | 1003619 | M1000 | B | 34.4 | 3293 | 602540 | Cca-s1 d2 a1
|  | 4x95rm | gr-sy-kh-mv | siyah | 20220507 | 1003619 | M1000 | B | 38.7 | 4430 | 827100 | Cca-s1 d2 a1
|  | 4x120rm | gr-sy-kh-mv | siyah | 20220508 | 1003619 | M1000 | B | 42.7 | 5532 | 1030800 | Cca-s1 d2 a1
|  | 4x150rm | gr-sy-kh-mv | siyah | 20220509 | 1003619 | M500 | B | 47.1 | 6795 | 1270010 | Cca-s1 d2 a1
|  | 4x185rm | gr-sy-kh-mv | siyah | 20220510 | 1003619 | M500 | B | 52.2 | 8398 | 1580690 | Cca-s1 d2 a1
|  | 4x240rm | gr-sy-kh-mv | siyah | 20220511 | 1003619 | M500 | B | 58.8 | 10910 | 2070960 | Cca-s1 d2 a1
Not : Fiyatlarımıza K.D.V. dahil değildir.
Fiyatlarımızda herhangi bir ihbara gerek kalmaksızın değişiklik yapma hakkımız saklıdır.
Çap ve ağırlık, kablo çapı ve ağırlığı olup, yaklaşıktır. Damar renkleri kısaltmalarındaki sy=siyah, by=beyaz, kh=kahverengi, mv=mavi, gr=gri, yş/sr=yeşil/sarı, nmr=numara anlamındadır.
* DoP: Performans Beyanı
** CPR: Yapı Malzemeleri Yönetmeliği
www.prysmiangroup.com.tr
17
Türk Prysmian Afumex™ (LSOH) Yangına Karşı Güvenli Alçak Gerilim Kabloları
2020-08-28
|  | Tip/Kesit | Damar | Dış Kılıf | Ürün | DoP* | Ambalaj | Kategori | Çap | Ağırlık | B.Fiyat | CPR** Sınıfı
|  |  | Renkleri | Rengi | No | No |  |  | (mm) | (kg/km) | (TL / km)
Çok damarlı, tek veya çok telli, bakır iletkenli, |  | N2XH-O / N2XH-J 0,6/1 kV Cca- s1 d2 a1
özel sentetik yalıtkanlı, özel dolgu tabakalı,
özel sentetik dış kılıflı LSOH kablolar |  | 5x1,5re | gr-sy-kh-mv-yş/sr | siyah | 20220512 | 1003619 | M1000 | B | 11.3 | 177 | 25460 | Cca-s1 d2 a1
TS HD 627 S1 Bölüm 7G |  | 5x2,5re | gr-sy-kh-mv-yş/sr | siyah | 20220513 | 1003619 | M1000 | B | 12.4 | 235 | 35750 | Cca-s1 d2 a1
|  | 5x4re | gr-sy-kh-mv-yş/sr | siyah | 20220514 | 1003619 | M1000 | B | 13.8 | 321 | 50660 | Cca-s1 d2 a1
|  | 5x6re | gr-sy-kh-mv-yş/sr | siyah | 20220515 | 1003619 | M1000 | B | 15.2 | 429 | 71200 | Cca-s1 d2 a1
|  | 5x10rm | gr-sy-kh-mv-yş/sr | siyah | 20220516 | 1003619 | M1000 | B | 18.8 | 698 | 119260 | Cca-s1 d2 a1
|  | 5x16rm | gr-sy-kh-mv-yş/sr | siyah | 20220517 | 1003619 | M1000 | B | 19.9 | 1013 | 181340 | Cca-s1 d2 a1
Çok damarlı, tek veya çok telli, bakır iletkenli, |  | N2XH-O / N2XH-J 0,6/1 kV Cca- s1 d2 a1
özel sentetik yalıtkanlı, özel dolgu tabakalı,
özel sentetik dış kılıflı LSOH kumanda kablolar |  | 7x1,5re | yş/sr-sy üzeri by nmr baskı | siyah | 20220518 | 1003619 | M1000 | B | 14.7 | 307 | 42480 | Cca-s1 d2 a1
TS HD 627 S1 Bölüm 7G |  | 7x2,5re | yş/sr-sy üzeri by nmr baskı | siyah | 20220528 | 1003619 | M1000 | B | 15.8 | 387 | 59100 | Cca-s1 d2 a1
|  | 10x1,5re | yş/sr-sy üzeri by nmr baskı | siyah | 20220519 | 1003619 | M1000 | B | 17.4 | 402 | 59820 | Cca-s1 d2 a1
Yangına Tepki Performansı |  | 10x2,5re | yş/sr-sy üzeri by nmr baskı | siyah | 20220529 | 1003619 | M1000 | B | 18.9 | 516 | 83330 | Cca-s1 d2 a1
LS (düşük duman) Testi IEC 61034-1/2 |  | 12x1,5re | yş/sr-sy üzeri by nmr baskı | siyah | 20220520 | 1003619 | M1000 | B | 17.8 | 442 | 68800 | Cca-s1 d2 a1
(Yangın esnasındaki düşük duman yoğunluğu) |  | 12x2,5re | yş/sr-sy üzeri by nmr baskı | siyah | 20220530 | 1003619 | M1000 | B | 19.4 | 575 | 98390 | Cca-s1 d2 a1
HF (halojenden arındırılmışlık) Testi IEC 60754-1/2 |  | 14x1,5re | yş/sr-sy üzeri by nmr baskı | siyah | 20220521 | 1003619 | M1000 | B | 18.5 | 487 | 77650 | Cca-s1 d2 a1
(Halojenden arındırılarak korozif ortam yaratmaması) |  | 14x2,5re | yş/sr-sy üzeri by nmr baskı | siyah | 20220531 | 1003619 | M1000 | B | 20.2 | 639 | 110910 | Cca-s1 d2 a1
|  | 16x1,5re | yş/sr-sy üzeri by nmr baskı | siyah | 20220522 | 1003619 | M1000 | B | 19.3 | 541 | 86750 | Cca-s1 d2 a1
FR (alev iletmeme) Testi IEC 60332-1-2
(Alev altında alevi üzerinde yürütmemesi) |  | 16x2,5re | yş/sr-sy üzeri by nmr baskı | siyah | 20220532 | 1003619 | M1000 | B | 21.1 | 715 | 126020 | Cca-s1 d2 a1
|  | 19x1,5re | yş/sr-sy üzeri by nmr baskı | siyah | 20220523 | 1003619 | M1000 | B | 20.1 | 597 | 98700 | Cca-s1 d2 a1
FR (alev iletmeme) Testi IEC 60332-3-24 Kat. C |  | 19x2,5re | yş/sr-sy üzeri by nmr baskı | siyah | 20220533 | 1003619 | M1000 | B | 22 | 797 | 143610 | Cca-s1 d2 a1
(Demetlenmiş kablolarda alev altında alevi üzerinde
yürütmemesi) |  | 21x1,5re | yş/sr-sy üzeri by nmr baskı | siyah | 20220524 | 1003619 | M1000 | B | 20.9 | 649 | 109240 | Cca-s1 d2 a1
|  | 21x2,5rm | yş/sr-sy üzeri by nmr baskı | siyah | 20220534 | 1003619 | M1000 | B | 22.9 | 870 | 159500 | Cca-s1 d2 a1
CPR - Yapı Malzemeleri Yönetmeliği Testi |  | 24x1,5rm | yş/sr-sy üzeri by nmr baskı | siyah | 20220525 | 1003619 | M1000 | B | 23 | 739 | 123870 | Cca-s1 d2 a1
TS EN 50399
|  | 24x2,5rm | yş/sr-sy üzeri by nmr baskı | siyah | 20220535 | 1003619 | M1000 | B | 25.3 | 991 | 182350 | Cca-s1 d2 a1
|  | 30x1,5rm | yş/sr-sy üzeri by nmr baskı | siyah | 20220526 | 1003619 | M1000 | B | 24.1 | 858 | 158710 | Cca-s1 d2 a1
|  | 30x2,5rm | yş/sr-sy üzeri by nmr baskı | siyah | 20220536 | 1003619 | M1000 | B | 26.5 | 1166 | 233650 | Cca-s1 d2 a1
|  | 40x1,5rm | yş/sr-sy üzeri by nmr baskı | siyah | 20220527 | 1003619 | M1000 | B | 26.5 | 1087 | 247040 | Cca-s1 d2 a1
|  | 40x2,5rm | yş/sr-sy üzeri by nmr baskı | siyah | 20220537 | 1003619 | M1000 | B | 30.2 | 1514 | 353290 | Cca-s1 d2 a1
Not : Fiyatlarımıza K.D.V. dahil değildir.
Fiyatlarımızda herhangi bir ihbara gerek kalmaksızın değişiklik yapma hakkımız saklıdır.
Çap ve ağırlık, kablo çapı ve ağırlığı olup, yaklaşıktır. Damar renkleri kısaltmalarındaki sy=siyah, by=beyaz, kh=kahverengi, mv=mavi, gr=gri, yş/sr=yeşil/sarı, nmr=numara anlamındadır.
* DoP: Performans Beyanı
** CPR: Yapı Malzemeleri Yönetmeliği
www.prysmiangroup.com.tr
18
Türk Prysmian Afumex™ (LSOH) Yangına Karşı Güvenli Alçak Gerilim Kabloları
2020-08-28
|  | Tip/Kesit | Damar | Dış Kılıf | Ürün | DoP*** | Ambalaj | Kategori | Çap | Ağırlık | B.Fiyat | CPR**** Sınıfı
|  |  | Renkleri | Rengi | No | No |  |  | (mm) | (kg/km) | (TL / km)
Bir damarlı, tek telli, çok telli veya ince çok telli, |  | H07Z1-U Tip2** 450/750 V B2ca - s1 d1 a1
bakır iletkenli bir damarlı, özel sentetik yalıtkanlı,
LSOH iletkenler | * | 1.5 | sy | - | 20221369 | 1004051 | K100 | A | 2.7 | 19 | 3500 | B2ca - s1 d1 a1
TS EN 50525-3-31 | * | 2.5 | sy | - | 20222455 | 1004051 | K100 | A | 3.3 | 30 | 5550 | B2ca - s1 d1 a1
| * | 4 | sy | - | 20222456 | 1004051 | K100 | A | 3.7 | 44 | 8910 | B2ca - s1 d1 a1
| * | 6 | sy | - | 20222457 | 1004051 | K100 | B | 4.2 | 62 | 13170 | B2ca - s1 d1 a1
Yangına Tepki Performansı | * | 10 | sy | - | 20222458 | 1004051 | K100 | B | 5.4 | 104 | 21480 | B2ca - s1 d1 a1
LS (düşük duman) Testi IEC 61034-1/2 |  | H07Z1-R Tip2** 450/750 V B2ca - s1 d1 a1
(Yangın esnasındaki düşük duman yoğunluğu)
| * | 10ç | sy | - | 20222463 | 1004051 | K100 | B | 5.6 | 108 | 22700 | B2ca - s1 d1 a1
HF (halojenden arındırılmışlık) Testi IEC 60754-1/2 | * | 16ç | sy | - | 20222464 | 1004051 | K100 | B | 6.7 | 163 | 34450 | B2ca - s1 d1 a1
(Halojenden arındırılarak korozif ortam yaratmaması) | * | 25ş | sy | - | 20222465 | 1004051 | K100 | B | 8.4 | 260 | 55260 | B2ca - s1 d1 a1
FR (alev iletmeme) Testi IEC 60332-1-2 | * | 35ş | sy | - | 20222466 | 1004051 | K100 | B | 9.3 | 346 | 75180 | B2ca - s1 d1 a1
(Alev altında alevi üzerinde yürütmemesi) |  | 50ş | sy | - | 20222467 | 1004051 | M1000 | B | 10.9 | 467 | 104340 | B2ca - s1 d1 a1
|  | 70ş | sy | - | 20222468 | 1004051 | M1000 | B | 12.5 | 658 | 148110 | B2ca - s1 d1 a1
FR (alev iletmeme) Testi IEC 60332-3-24 Kat. C
(Demetlenmiş kablolarda alev altında alevi üzerinde |  | 95ş | sy | - | 20222469 | 1004051 | M1000 | B | 14.6 | 913 | 204410 | B2ca - s1 d1 a1
yürütmemesi) |  | 120ş | sy | - | 20222470 | 1004051 | M1000 | B | 16 | 1141 | 256840 | B2ca - s1 d1 a1
|  | 150ş | sy | - | 20222471 | 1004051 | M1000 | B | 17.8 | 1410 | 317110 | B2ca - s1 d1 a1
CPR - Yapı Malzemeleri Yönetmeliği Testi
TS EN 50399 |  | 185ş | sy | - | 20222472 | 1004051 | M1000 | B | 19.8 | 1752 | 395340 | B2ca - s1 d1 a1
|  | 240ş | sy | - | 20222473 | 1004051 | M1000 | B | 22.6 | 2301 | 518140 | B2ca - s1 d1 a1
H07Z1-K Tip2** 450/750 V B2ca - s1 d1 a1
| * | 1.5 | sy | - | 20221370 | 1004050 | K200 | A | 2.8 | 19 | 3600 | B2ca - s1 d1 a1
| * | 2.5 | sy | - | 20222474 | 1004050 | K100 | A | 3.5 | 30 | 5760 | B2ca - s1 d1 a1
| * | 4 | sy | - | 20222475 | 1004050 | K100 | B | 4 | 44 | 9070 | B2ca - s1 d1 a1
| * | 6 | sy | - | 20222476 | 1004050 | K100 | A | 4.4 | 61 | 13300 | B2ca - s1 d1 a1
| * | 10 | sy | - | 20222477 | 1004050 | K100 | B | 5.7 | 109 | 23400 | B2ca - s1 d1 a1
| * | 16 | sy | - | 20222478 | 1004050 | K100 | B | 7.2 | 167 | 35860 | B2ca - s1 d1 a1
| * | 25 | sy | - | 20222479 | 1004050 | K100 | B | 8.6 | 260 | 59370 | B2ca - s1 d1 a1
| * | 35 | sy | - | 20222480 | 1004050 | K100 | B | 10.2 | 349 | 80670 | B2ca - s1 d1 a1
|  | 50 | sy | - | 20222481 | 1004050 | M1000 | B | 12.2 | 508 | 117650 | B2ca - s1 d1 a1
|  | 70 | sy | - | 20222482 | 1004050 | M1000 | B | 13.9 | 677 | 159800 | B2ca - s1 d1 a1
|  | 95 | sy | - | 20222483 | 1004050 | M1000 | B | 15.7 | 892 | 208580 | B2ca - s1 d1 a1
|  | 120 | sy | - | 20222484 | 1004050 | M1000 | B | 17.5 | 1110 | 265650 | B2ca - s1 d1 a1
|  | 150 | sy | - | 20222485 | 1004050 | M1000 | B | 19.2 | 1372 | 322530 | B2ca - s1 d1 a1
|  | 185 | sy | - | 20222486 | 1004050 | M1000 | B | 21.1 | 1697 | 400570 | B2ca - s1 d1 a1
|  | 240 | sy | - | 20222487 | 1004050 | M1000 | B | 23.5 | 2211 | 520170 | B2ca - s1 d1 a1
Teknik Not :Şalt ve kumanda panolarındaki mekanik korumalı sabit tesisatlarda H07Z1-U, H07Z1-R, H07Z1-K kabloları kullanıldığında, beyan gerilimi 0,6/1 kV'dur.
Not : Fiyatlarımıza K.D.V. dahil değildir.
Fiyatlarımızda herhangi bir ihbara gerek kalmaksızın değişiklik yapma hakkımız saklıdır.
Çap ve ağırlık, kablo çapı ve ağırlığı olup, yaklaşıktır. Damar renkleri kısaltmalarındaki sy=siyah, by=beyaz, kh=kahverengi, mv=mavi, gr=gri, yş/sr=yeşil/sarı, nmr=numara anlamındadır.
* Makaralı istenmesi halinde, makara bedeli fatura tutarına ayrıca ilave edilecektir.
** Tip2; bu kablolar IEC 60332-3-24 Kat-C testini sağlamaktadır.
*** DoP: Performans Beyanı
**** CPR: Yapı Malzemeleri Yönetmeliği
www.prysmiangroup.com.tr
19
Türk Prysmian Afumex™ (LSOH) Yangına Karşı Güvenli Alçak Gerilim Kabloları
2020-08-28
|  | Tip/Kesit | Damar | Dış Kılıf | Ürün | DoP* | Ambalaj | Kategori | Çap | Ağırlık | B.Fiyat | CPR** Sınıfı
|  |  | Renkleri | Rengi | No | No |  |  | (mm) | (kg/km) | (TL / km)
Çok damarlı, ince çok telli, bakır iletkenli, |  | 052XZ1-F B2ca- s1 d1 a1
özel sentetik yalıtkanlı, LSOH iletkenler
TS 13751 |  | 2x1,5 | kh-mv | gri | 20259412 | 1007142 | M1000 | B | 11.9 | 182 | 23950 | B2ca - s1 d1 a1
|  | 2x2,5 | kh-mv | gri | 20259415 | 1007142 | M1000 | B | 12.7 | 215 | 29020 | B2ca - s1 d1 a1
|  | 2x4 | kh-mv | gri | 20259419 | 1007142 | M1000 | B | 14.1 | 269 | 37810 | B2ca - s1 d1 a1
Yangına Tepki Performansı |  | 2x6 | kh-mv | gri | 20259423 | 1007142 | M1000 | B | 15.1 | 320 | 50140 | B2ca - s1 d1 a1
LS (düşük duman) Testi IEC 61034-1/2 |  | 3x1,5 | kh-mv-yş/sr | gri | 20258370 | 1007142 | M1000 | B | 12.2 | 204 | 27520 | B2ca - s1 d1 a1
(Yangın esnasındaki düşük duman yoğunluğu) |  | 3x2,5 | kh-mv-yş/sr | gri | 20259416 | 1007142 | M1000 | B | 13.2 | 247 | 35950 | B2ca - s1 d1 a1
HF (halojenden arındırılmışlık) Testi IEC 60754-1/2 |  | 3x4 | kh-mv-yş/sr | gri | 20259420 | 1007142 | M1000 | B | 14.7 | 317 | 48520 | B2ca - s1 d1 a1
(Halojenden arındırılarak korozif ortam yaratmaması) |  | 3x6 | kh-mv-yş/sr | gri | 20259424 | 1007142 | M1000 | B | 15.7 | 386 | 65350 | B2ca - s1 d1 a1
|  | 4x1,5 | gr-sy-kh-mv | gri | 20259413 | 1007142 | M1000 | B | 12.9 | 230 | 32350 | B2ca - s1 d1 a1
FR (alev iletmeme) Testi IEC 60332-1-2
(Alev altında alevi üzerinde yürütmemesi) |  | 4x2,5 | gr-sy-kh-mv | gri | 20259417 | 1007142 | M1000 | B | 13.9 | 284 | 43240 | B2ca - s1 d1 a1
|  | 4x4 | gr-sy-kh-mv | gri | 20259421 | 1007142 | M1000 | B | 15.6 | 372 | 59510 | B2ca - s1 d1 a1
FR (alev iletmeme) Testi IEC 60332-3-24 Kat. C |  | 4x6 | gr-sy-kh-mv | gri | 20259425 | 1007142 | M1000 | B | 16.7 | 460 | 81450 | B2ca - s1 d1 a1
(Demetlenmiş kablolarda alev altında alevi üzerinde
yürütmemesi) |  | 4x10 | gr-sy-kh-mv | gri | 20259429 | 1007142 | M1000 | B | 19.4 | 674 | 126080 | B2ca - s1 d1 a1
|  | 5x1,5 | gr-sy-kh-mv-yş/sr | gri | 20259414 | 1007142 | M1000 | B | 13.6 | 263 | 39560 | B2ca - s1 d1 a1
CPR - Yapı Malzemeleri Yönetmeliği Testi |  | 5x2,5 | gr-sy-kh-mv-yş/sr | gri | 20259418 | 1007142 | M1000 | B | 14.7 | 327 | 53050 | B2ca - s1 d1 a1
TS EN 50399
|  | 5x4 | gr-sy-kh-mv-yş/sr | gri | 20259422 | 1007142 | M1000 | B | 16.6 | 433 | 72590 | B2ca - s1 d1 a1
|  | 5x6 | gr-sy-kh-mv-yş/sr | gri | 20259426 | 1007142 | M1000 | B | 17.9 | 540 | 99390 | B2ca - s1 d1 a1
|  | 7x1,5 | yş/sr-sy üzeri by nmr baskı | gri | 20259434 | 1007142 | M1000 | B | 10.5 | 166 | 39620 | B2ca - s1 d1 a1
Çok damarlı, tek veya çok telli, bakır iletkenli, |  | NHXMH-O / NHXMH-J 300/500 V B2ca - s1 d1 a1
özel sentetik yalıtkanlı, özel dolgu tabakalı,
özel sentetik dış kılıflı LSOH kablolar |  | 2x1,5 | kh-mv | gri | 20196486 | 1000380 | M1000 | A | 9.2 | 124 | 13820 | B2ca - s1 d1 a1
TSEK 328 |  | 2x2,5 | kh-mv | gri | 20196490 | 1000380 | M1000 | A | 10 | 158 | 19030 | B2ca - s1 d1 a1
|  | 2x4 | kh-mv | gri | 20196534 | 1000380 | M1000 | B | 11.4 | 214 | 26990 | B2ca - s1 d1 a1
|  | 2x6 | kh-mv | gri | 20196538 | 1000380 | M1000 | B | 12.3 | 271 | 36720 | B2ca - s1 d1 a1
Yangına Tepki Performansı |  | 2x10 | kh-mv | gri | 20196542 | 1000380 | M1000 | B | 14.5 | 400 | 56370 | B2ca - s1 d1 a1
LS (düşük duman) Testi IEC 61034-1/2 |  | 3x1,5 | kh-mv-yş/sr | gri | 20196487 | 1000380 | M1000 | A | 9.6 | 142 | 16460 | B2ca - s1 d1 a1
(Yangın esnasındaki düşük duman yoğunluğu)
|  | 3x2,5 | kh-mv-yş/sr | gri | 20196531 | 1000380 | M1000 | A | 9.8 | 160 | 22760 | B2ca - s1 d1 a1
HF (halojenden arındırılmışlık) Testi IEC 60754-1/2 |  | 3x4 | kh-mv-yş/sr | gri | 20196535 | 1000380 | M1000 | B | 11.9 | 251 | 35240 | B2ca - s1 d1 a1
(Halojenden arındırılarak korozif ortam yaratmaması) |  | 3x6 | kh-mv-yş/sr | gri | 20196539 | 1000380 | M1000 | B | 13.3 | 337 | 49470 | B2ca - s1 d1 a1
FR (alev iletmeme) Testi IEC 60332-1-2 |  | 3x10 | kh-mv-yş/sr | gri | 20196543 | 1000380 | M1000 | B | 15.3 | 491 | 79570 | B2ca - s1 d1 a1
(Alev altında alevi üzerinde yürütmemesi) |  | 3x16rm | kh-mv-yş/sr | gri | 20196546 | 1000380 | M1000 | B | 18.3 | 741 | 126580 | B2ca - s1 d1 a1
|  | 4x1,5 | gr-sy-kh-mv | gri | 20196488 | 1000380 | M1000 | A | 10.2 | 164 | 21450 | B2ca - s1 d1 a1
FR (alev iletmeme) Testi IEC 60332-3-24 Kat. C
(Demetlenmiş kablolarda alev altında alevi üzerinde |  | 4x2,5 | gr-sy-kh-mv | gri | 20196532 | 1000380 | M1000 | A | 11.1 | 213 | 30580 | B2ca - s1 d1 a1
yürütmemesi) |  | 4x4 | gr-sy-kh-mv | gri | 20196536 | 1000380 | M1000 | B | 12.7 | 298 | 45370 | B2ca - s1 d1 a1
|  | 4x6 | gr-sy-kh-mv | gri | 20196540 | 1000380 | M1000 | B | 14.3 | 403 | 64530 | B2ca - s1 d1 a1
CPR - Yapı Malzemeleri Yönetmeliği Testi
TS EN 50399 |  | 4x10rm | gr-sy-kh-mv | gri | 20196544 | 1000380 | M1000 | B | 17.1 | 618 | 108240 | B2ca - s1 d1 a1
|  | 4x16rm | gr-sy-kh-mv | gri | 20196547 | 1000380 | M1000 | B | 19.9 | 907 | 163170 | B2ca - s1 d1 a1
|  | 5x1,5 | gr-sy-kh-mv-yş/sr | gri | 20196489 | 1000380 | M1000 | B | 10.9 | 187 | 25010 | B2ca - s1 d1 a1
|  | 5x2,5 | gr-sy-kh-mv-yş/sr | gri | 20196533 | 1000380 | M1000 | B | 12.2 | 258 | 36890 | B2ca - s1 d1 a1
|  | 5x4 | gr-sy-kh-mv-yş/sr | gri | 20196537 | 1000380 | M1000 | B | 14 | 361 | 56350 | B2ca - s1 d1 a1
|  | 5x6 | gr-sy-kh-mv-yş/sr | gri | 20196541 | 1000380 | M1000 | B | 15.4 | 473 | 80520 | B2ca - s1 d1 a1
|  | 5x10rm | gr-sy-kh-mv-yş/sr | gri | 20196545 | 1000380 | M1000 | B | 18.5 | 733 | 138010 | B2ca - s1 d1 a1
|  | 5x16rm | gr-sy-kh-mv-yş/sr | gri | 20196548 | 1000380 | M1000 | B | 21.6 | 1111 | 212480 | B2ca - s1 d1 a1
Not : Fiyatlarımıza K.D.V. dahil değildir.
Fiyatlarımızda herhangi bir ihbara gerek kalmaksızın değişiklik yapma hakkımız saklıdır.
Çap ve ağırlık, kablo çapı ve ağırlığı olup, yaklaşıktır. Damar renkleri kısaltmalarındaki sy=siyah, by=beyaz, kh=kahverengi, mv=mavi, gr=gri, yş/sr=yeşil/sarı, nmr=numara anlamındadır.
* DoP: Performans Beyanı
** CPR: Yapı Malzemeleri Yönetmeliği
www.prysmiangroup.com.tr
20
Türk Prysmian Afumex™ (LSOH) Yangına Karşı Güvenli Alçak Gerilim Kabloları
2020-08-28
|  | Tip/Kesit | Damar | Dış Kılıf | Ürün | DoP* | Ambalaj | Kategori | Çap | Ağırlık | B.Fiyat | CPR** Sınıfı
|  |  | Renkleri | Rengi | No | No |  |  | (mm) | (kg/km) | (TL / km)
Bir veya çok damarlı, tek veya çok telli, bakır iletkenli, |  | N2XH-O / N2XH-J 0,6/1 kV B2ca - s1 d1 a1
özel sentetik yalıtkanlı, özel dolgu tabakalı,
özel sentetik dış kılıflı LSOH kablolar |  | 1x4re | sy | siyah | 20222488 | 1004052 | M1000 | B | 10.5 | 163 | 19240 | B2ca - s1 d1 a1
TS HD 604 S1 Bölüm 5G |  | 1x6re | sy | siyah | 20222489 | 1004052 | M1000 | B | 11 | 190 | 25070 | B2ca - s1 d1 a1
|  | 1x10re | sy | siyah | 20222490 | 1004052 | M1000 | B | 11.8 | 240 | 33920 | B2ca - s1 d1 a1
Yangına Tepki Performansı |  | 1x16re | sy | siyah | 20222491 | 1004052 | M1000 | B | 12.7 | 308 | 48680 | B2ca - s1 d1 a1
LS (düşük duman) Testi IEC 61034-1/2 |  | 1x25rm | sy | siyah | 20222492 | 1004052 | M1000 | B | 14.6 | 438 | 72040 | B2ca - s1 d1 a1
(Yangın esnasındaki düşük duman yoğunluğu) |  | 1x35rm | sy | siyah | 20222493 | 1004052 | M1000 | B | 15.6 | 538 | 94830 | B2ca - s1 d1 a1
HF (halojenden arındırılmışlık) Testi IEC 60754-1/2 |  | 1x50rm | sy | siyah | 20222494 | 1004052 | M1000 | B | 16.9 | 673 | 122690 | B2ca - s1 d1 a1
(Halojenden arındırılarak korozif ortam yaratmaması) |  | 1x70rm | sy | siyah | 20222495 | 1004052 | M1000 | B | 18.8 | 892 | 170100 | B2ca - s1 d1 a1
|  | 1x95rm | sy | siyah | 20222496 | 1004052 | M1000 | B | 21.6 | 1217 | 233460 | B2ca - s1 d1 a1
FR (alev iletmeme) Testi IEC 60332-1-2
(Alev altında alevi üzerinde yürütmemesi) |  | 1x120rm | sy | siyah | 20222497 | 1004052 | M1000 | B | 23.3 | 1480 | 292170 | B2ca - s1 d1 a1
|  | 1x150rm | sy | siyah | 20222498 | 1004052 | M1000 | B | 25 | 1772 | 360740 | B2ca - s1 d1 a1
FR (alev iletmeme) Testi IEC 60332-3-24 Kat. C |  | 1x185rm | sy | siyah | 20222499 | 1004052 | M1000 | B | 27.1 | 2141 | 444250 | B2ca - s1 d1 a1
(Demetlenmiş kablolarda alev altında alevi üzerinde
yürütmemesi) |  | 1x240rm | sy | siyah | 20222500 | 1004052 | M1000 | B | 29.7 | 2717 | 576020 | B2ca - s1 d1 a1
|  | 1x300rm | sy | siyah | 20222501 | 1004052 | M1000 | B | 32.1 | 3295 | 711370 | B2ca - s1 d1 a1
CPR - Yapı Malzemeleri Yönetmeliği Testi
TS EN 50399 |  | 2x1,5re | kh-mv | siyah | 20221391 | 1004052 | M1000 | B | 11.6 | 185 | 21170 | B2ca - s1 d1 a1
|  | 2x2,5re | kh-mv | siyah | 20222393 | 1004052 | M1000 | B | 12.4 | 221 | 26420 | B2ca - s1 d1 a1
|  | 2x4re | kh-mv | siyah | 20222394 | 1004052 | M1000 | B | 13.3 | 271 | 35080 | B2ca - s1 d1 a1
|  | 2x6re | kh-mv | siyah | 20222395 | 1004052 | M1000 | B | 14.3 | 332 | 45800 | B2ca - s1 d1 a1
|  | 2x10re | kh-mv | siyah | 20222396 | 1004052 | M1000 | B | 15.8 | 450 | 69440 | B2ca - s1 d1 a1
|  | 2x16re | kh-mv | siyah | 20222397 | 1004052 | M1000 | B | 17.7 | 610 | 106590 | B2ca - s1 d1 a1
|  | 3x1,5re | gr-sy-kh | siyah | 20222398 | 1004052 | M1000 | B | 12 | 203 | 24790 | B2ca - s1 d1 a1
|  | 3x2,5re | gr-sy-kh | siyah | 20222399 | 1004052 | M1000 | B | 12.8 | 247 | 32050 | B2ca - s1 d1 a1
|  | 3x4re | gr-sy-kh | siyah | 20222400 | 1004052 | M1000 | B | 13.8 | 310 | 44910 | B2ca - s1 d1 a1
|  | 3x6re | gr-sy-kh | siyah | 20222401 | 1004052 | M1000 | B | 14.9 | 388 | 60400 | B2ca - s1 d1 a1
|  | 3x10re | gr-sy-kh | siyah | 20222402 | 1004052 | M1000 | B | 16.6 | 539 | 92820 | B2ca - s1 d1 a1
|  | 3x16re | gr-sy-kh | siyah | 20222403 | 1004052 | M1000 | B | 18.5 | 747 | 143000 | B2ca - s1 d1 a1
|  | 3x16rm/10rm | gr-sy-kh-mv | siyah | 20222404 | 1004052 | M1000 | B | 20.4 | 911 | 166650 | B2ca - s1 d1 a1
|  | 3x25rm/16rm | gr-sy-kh-mv | siyah | 20222405 | 1004052 | M1000 | B | 24.8 | 1407 | 250460 | B2ca - s1 d1 a1
|  | 3x35rm/16rm | gr-sy-kh-mv | siyah | 20222406 | 1004052 | M1000 | B | 26.5 | 1724 | 313470 | B2ca - s1 d1 a1
|  | 3x50rm/25rm | gr-sy-kh-mv | siyah | 20222407 | 1004052 | M1000 | B | 30 | 2276 | 428120 | B2ca - s1 d1 a1
|  | 3x70rm/35rm | gr-sy-kh-mv | siyah | 20222408 | 1004052 | M1000 | B | 33.9 | 3087 | 597520 | B2ca - s1 d1 a1
|  | 3x95rm/50rm | gr-sy-kh-mv | siyah | 20222409 | 1004052 | M1000 | B | 37.8 | 4089 | 810230 | B2ca - s1 d1 a1
|  | 3x120rm/70rm | gr-sy-kh-mv | siyah | 20222410 | 1004052 | M1000 | B | 42.2 | 5171 | 1039790 | B2ca - s1 d1 a1
|  | 3x150rm/70rm | gr-sy-kh-mv | siyah | 20222411 | 1004052 | M500 | B | 45.7 | 6168 | 1261960 | B2ca - s1 d1 a1
|  | 3x185rm/95rm | gr-sy-kh-mv | siyah | 20222412 | 1004052 | M500 | B | 50.5 | 7686 | 1579390 | B2ca - s1 d1 a1
|  | 3x240rm/120rm | gr-sy-kh-mv | siyah | 20222413 | 1004052 | M500 | B | 56.6 | 9892 | 2075520 | B2ca - s1 d1 a1
|  | 4x1,5re | gr-sy-kh-mv | siyah | 20222414 | 1004052 | M1000 | B | 12.7 | 230 | 28260 | B2ca - s1 d1 a1
|  | 4x2,5re | gr-sy-kh-mv | siyah | 20222415 | 1004052 | M1000 | B | 13.6 | 284 | 38190 | B2ca - s1 d1 a1
|  | 4x4re | gr-sy-kh-mv | siyah | 20222416 | 1004052 | M1000 | B | 14.7 | 363 | 53090 | B2ca - s1 d1 a1
|  | 4x6re | gr-sy-kh-mv | siyah | 20222417 | 1004052 | M1000 | B | 15.9 | 459 | 71200 | B2ca - s1 d1 a1
|  | 4x10rm | gr-sy-kh-mv | siyah | 20222418 | 1004052 | M1000 | B | 18.3 | 672 | 117640 | B2ca - s1 d1 a1
|  | 4x16rm | gr-sy-kh-mv | siyah | 20222419 | 1004052 | M1000 | B | 20.8 | 958 | 175270 | B2ca - s1 d1 a1
|  | 4x25rm | gr-sy-kh-mv | siyah | 20222420 | 1004052 | M1000 | B | 25.7 | 1511 | 273980 | B2ca - s1 d1 a1
|  | 4x35rm | gr-sy-kh-mv | siyah | 20222421 | 1004052 | M1000 | B | 27.9 | 1919 | 359580 | B2ca - s1 d1 a1
|  | 4x50 rm | gr-sy-kh-mv | siyah | 20222422 | 1004052 | M1000 | B | 31.2 | 2492 | 479060 | B2ca - s1 d1 a1
|  | 4x70rm | gr-sy-kh-mv | siyah | 20222423 | 1004052 | M1000 | B | 35.6 | 3418 | 680250 | B2ca - s1 d1 a1
|  | 4x95rm | gr-sy-kh-mv | siyah | 20222424 | 1004052 | M1000 | B | 39.9 | 4571 | 936020 | B2ca - s1 d1 a1
|  | 4x120rm | gr-sy-kh-mv | siyah | 20222425 | 1004052 | M1000 | B | 43.9 | 5675 | 1172280 | B2ca - s1 d1 a1
|  | 4x150rm | gr-sy-kh-mv | siyah | 20222426 | 1004052 | M500 | B | 48.3 | 6952 | 1444320 | B2ca - s1 d1 a1
|  | 4x185rm | gr-sy-kh-mv | siyah | 20222427 | 1004052 | M500 | B | 53.4 | 8571 | 1802060 | B2ca - s1 d1 a1
|  | 4x240rm | gr-sy-kh-mv | siyah | 20222428 | 1004052 | M500 | B | 60 | 11104 | 2361000 | B2ca - s1 d1 a1
Not : Fiyatlarımıza K.D.V. dahil değildir.
Fiyatlarımızda herhangi bir ihbara gerek kalmaksızın değişiklik yapma hakkımız saklıdır.
Çap ve ağırlık, kablo çapı ve ağırlığı olup, yaklaşıktır. Damar renkleri kısaltmalarındaki sy=siyah, by=beyaz, kh=kahverengi, mv=mavi, gr=gri, yş/sr=yeşil/sarı, nmr=numara anlamındadır.
* DoP: Performans Beyanı
** CPR: Yapı Malzemeleri Yönetmeliği
www.prysmiangroup.com.tr
21
Türk Prysmian Afumex™ (LSOH) Yangına Karşı Güvenli Alçak Gerilim Kabloları
2020-08-28
|  | Tip/Kesit | Damar | Dış Kılıf | Ürün | DoP* | Ambalaj | Kategori | Çap | Ağırlık | B.Fiyat | CPR** Sınıfı
|  |  | Renkleri | Rengi | No | No |  |  | (mm) | (kg/km) | (TL / km)
Çok damarlı, tek veya çok telli, bakır iletkenli, |  | N2XH-O / N2XH-J 0,6/1 kV B2ca - s1 d1 a1
özel sentetik yalıtkanlı, özel dolgu tabakalı,
özel sentetik dış kılıflı LSOH kablolar |  | 5x1,5re | gr-sy-kh-mv-yş/sr | siyah | 20222429 | 1004052 | M1000 | B | 14.1 | 268 | 35340 | B2ca - s1 d1 a1
TS HD 627 S1 Bölüm 7G |  | 5x2,5re | gr-sy-kh-mv-yş/sr | siyah | 20222430 | 1004052 | M1000 | B | 15.2 | 335 | 47320 | B2ca - s1 d1 a1
|  | 5x4re | gr-sy-kh-mv-yş/sr | siyah | 20222431 | 1004052 | M1000 | B | 16.6 | 431 | 64270 | B2ca - s1 d1 a1
|  | 5x6re | gr-sy-kh-mv-yş/sr | siyah | 20222432 | 1004052 | M1000 | B | 18 | 550 | 88260 | B2ca - s1 d1 a1
|  | 5x10rm | gr-sy-kh-mv-yş/sr | siyah | 20222433 | 1004052 | M1000 | B | 21 | 810 | 142280 | B2ca - s1 d1 a1
|  | 5x16rm | gr-sy-kh-mv-yş/sr | siyah | 20222434 | 1004052 | M1000 | B | 22.5 | 1157 | 212820 | B2ca - s1 d1 a1
Çok damarlı, tek veya çok telli, bakır iletkenli, |  | N2XH-O / N2XH-J 0,6/1 kV B2ca - s1 d1 a1
özel sentetik yalıtkanlı, özel dolgu tabakalı,
özel sentetik dış kılıflı LSOH kumanda kablolar |  | 7x1,5re | yş/sr-sy üzeri by nmr baskı | siyah | 20222435 | 1004052 | M1000 | B | 18.7 | 490 | 63690 | B2ca - s1 d1 a1
TS HD 627 S1 Bölüm 7G |  | 7x2,5re | yş/sr-sy üzeri by nmr baskı | siyah | 20222445 | 1004052 | M1000 | B | 19.8 | 584 | 79440 | B2ca - s1 d1 a1
|  | 10x1,5re | yş/sr-sy üzeri by nmr baskı | siyah | 20222436 | 1004052 | M1000 | B | 21.4 | 615 | 81950 | B2ca - s1 d1 a1
Yangına Tepki Performansı |  | 10x2,5re | yş/sr-sy üzeri by nmr baskı | siyah | 20222446 | 1004052 | M1000 | B | 22.9 | 746 | 108380 | B2ca - s1 d1 a1
LS (düşük duman) Testi IEC 61034-1/2 |  | 12x1,5re | yş/sr-sy üzeri by nmr baskı | siyah | 20222437 | 1004052 | M1000 | B | 21.8 | 661 | 91900 | B2ca - s1 d1 a1
(Yangın esnasındaki düşük duman yoğunluğu) |  | 12x2,5re | yş/sr-sy üzeri by nmr baskı | siyah | 20222447 | 1004052 | M1000 | B | 23.4 | 811 | 123160 | B2ca - s1 d1 a1
HF (halojenden arındırılmışlık) Testi IEC 60754-1/2 |  | 14x1,5re | yş/sr-sy üzeri by nmr baskı | siyah | 20222438 | 1004052 | M1000 | B | 22.5 | 714 | 101000 | B2ca - s1 d1 a1
(Halojenden arındırılarak korozif ortam yaratmaması) |  | 14x2,5re | yş/sr-sy üzeri by nmr baskı | siyah | 20222448 | 1004052 | M1000 | B | 24.2 | 885 | 136370 | B2ca - s1 d1 a1
|  | 16x1,5re | yş/sr-sy üzeri by nmr baskı | siyah | 20222439 | 1004052 | M1000 | B | 21.3 | 649 | 102250 | B2ca - s1 d1 a1
FR (alev iletmeme) Testi IEC 60332-1-2
(Alev altında alevi üzerinde yürütmemesi) |  | 16x2,5re | yş/sr-sy üzeri by nmr baskı | siyah | 20222449 | 1004052 | M1000 | B | 23.1 | 833 | 143720 | B2ca - s1 d1 a1
|  | 19x1,5re | yş/sr-sy üzeri by nmr baskı | siyah | 20222440 | 1004052 | M1000 | B | 22.1 | 709 | 115690 | B2ca - s1 d1 a1
FR (alev iletmeme) Testi IEC 60332-3-24 Kat. C |  | 19x2,5re | yş/sr-sy üzeri by nmr baskı | siyah | 20222450 | 1004052 | M1000 | B | 24 | 919 | 161560 | B2ca - s1 d1 a1
(Demetlenmiş kablolarda alev altında alevi üzerinde
yürütmemesi) |  | 21x1,5re | yş/sr-sy üzeri by nmr baskı | siyah | 20222441 | 1004052 | M1000 | B | 22.9 | 765 | 126250 | B2ca - s1 d1 a1
|  | 21x2,5rm | yş/sr-sy üzeri by nmr baskı | siyah | 20222451 | 1004052 | M1000 | B | 24.9 | 997 | 178110 | B2ca - s1 d1 a1
CPR - Yapı Malzemeleri Yönetmeliği Testi |  | 24x1,5rm | yş/sr-sy üzeri by nmr baskı | siyah | 20222442 | 1004052 | M1000 | B | 24.7 | 852 | 141110 | B2ca - s1 d1 a1
TS EN 50399
|  | 24x2,5rm | yş/sr-sy üzeri by nmr baskı | siyah | 20222452 | 1004052 | M1000 | B | 27 | 1114 | 205140 | B2ca - s1 d1 a1
|  | 30x1,5rm | yş/sr-sy üzeri by nmr baskı | siyah | 20222443 | 1004052 | M1000 | B | 25.8 | 976 | 178370 | B2ca - s1 d1 a1
|  | 30x2,5rm | yş/sr-sy üzeri by nmr baskı | siyah | 20222453 | 1004052 | M1000 | B | 28.3 | 1295 | 259150 | B2ca - s1 d1 a1
|  | 40x1,5rm | yş/sr-sy üzeri by nmr baskı | siyah | 20222444 | 1004052 | M1000 | B | 28.3 | 1217 | 271530 | B2ca - s1 d1 a1
|  | 40x2,5rm | yş/sr-sy üzeri by nmr baskı | siyah | 20222454 | 1004052 | M1000 | B | 31.1 | 1641 | 391570 | B2ca - s1 d1 a1
Not : Fiyatlarımıza K.D.V. dahil değildir.
Fiyatlarımızda herhangi bir ihbara gerek kalmaksızın değişiklik yapma hakkımız saklıdır.
Çap ve ağırlık, kablo çapı ve ağırlığı olup, yaklaşıktır. Damar renkleri kısaltmalarındaki sy=siyah, by=beyaz, kh=kahverengi, mv=mavi, gr=gri, yş/sr=yeşil/sarı, nmr=numara anlamındadır.
* DoP: Performans Beyanı
** CPR: Yapı Malzemeleri Yönetmeliği
www.prysmiangroup.com.tr
22
Türk Prysmian Afumex™ (LSOH) Yangına Dayanıklı Kablolar
2020-08-28
|  | Tip/Kesit | Damar | Dış Kılıf | Ürün | DoP* | Ambalaj | Kategori | Çap | Ağırlık | B.Fiyat | CPR** Sınıfı
|  |  | Renkleri | Rengi | No | No |  |  | (mm) | (kg/km) | (TL / km)
Bir veya çok damarlı, tek veya çok telli, özel sentetik |  | N2XH-O FE 180 / N2XH-J FE 180 0,6/1 kV
yalıtkanlı, özel dolgu tabakalı, özel sentetik dış kılıflı
LSOH kablolar |  | 1x4re | sy | portakal | 20030190 | - | M1000 | B | 8.9 | 123 | 16120 | -
TS HD 604 S1 Bölüm 5G |  | 1x6re | sy | portakal | 20030186 | - | M1000 | B | 9.4 | 146 | 20690 | -
|  | 1x10re | sy | portakal | 20030183 | - | M1000 | B | 10.2 | 193 | 28310 | -
Yangına Tepki Performansı
LS (düşük duman) Testi IEC 61034-1/2 |  | 1x16re | sy | portakal | 20030180 | - | M1000 | B | 11.1 | 257 | 39620 | -
(Yangın esnasındaki düşük duman yoğunluğu) |  | 1x25rm | sy | portakal | 20027136 | - | M1000 | B | 11.1 | 310 | 63380 | -
|  | 1x35rm | sy | portakal | 20027131 | - | M1000 | B | 12.1 | 399 | 83420 | -
HF (halojenden arındırılmışlık) Testi IEC 60754-1/2
(Halojenden arındırılarak korozif ortam yaratmaması) |  | 1x50rm | sy | portakal | 20027124 | - | M1000 | B | 13.4 | 520 | 107820 | -
|  | 1x70rm | sy | portakal | 20027119 | - | M1000 | B | 15.3 | 719 | 150960 | -
FR (alev iletmeme) Testi IEC 60332-1-2 |  | 1x95rm | sy | portakal | 20027113 | - | M1000 | B | 17.1 | 973 | 206430 | -
(Alev altında alevi üzerinde yürütmemesi)
|  | 1x120rm | sy | portakal | 20027106 | - | M1000 | B | 18.8 | 1213 | 255400 | -
FR (alev iletmeme) Testi IEC 60332-3-24 Kat. C |  | 1x150rm | sy | portakal | 20027102 | - | M1000 | B | 20.9 | 1503 | 315370 | -
(Demetlenmiş kablolarda alev altında alevi üzerinde |  | 1x185rm | sy | portakal | 20027095 | - | M1000 | B | 23.2 | 1858 | 385900 | -
yürütmemesi)
|  | 1x240rm | sy | portakal | 20027090 | - | M1000 | B | 25.8 | 2404 | 501520 | -
Yangına Dayanıklılık Performansı |  | 2x1,5re | kh-mv | portakal | 20181500 | - | M1000 | B | 10.3 | 149 | 17810 | -
FE (devre bütünlüğü) Testi IEC 60331-21 |  | 2x2,5re | kh-mv | portakal | 20181501 | - | M1000 | B | 11 | 181 | 21690 | -
(Alev altında akım iletme özelliği)
|  | 2x4re | kh-mv | portakal | 20181502 | - | M1000 | B | 12 | 232 | 29020 | -
|  | 2x6re | kh-mv | portakal | 20181503 | - | M1000 | B | 13 | 289 | 38560 | -
|  | 2x10re | kh-mv | portakal | 20181504 | - | M1000 | B | 14.6 | 402 | 57880 | -
|  | 2x16re | kh-mv | portakal | 20181505 | - | M1000 | B | 16.6 | 565 | 85250 | -
|  | 3x1,5re | gr-sy-kh | portakal | 20027817 | - | M1000 | B | 10.8 | 167 | 21530 | -
|  | 3x2,5re | gr-sy-kh | portakal | 20027812 | - | M1000 | B | 11.6 | 207 | 28310 | -
|  | 3x4re | gr-sy-kh | portakal | 20027806 | - | M1000 | B | 12.7 | 270 | 39700 | -
|  | 3x6re | gr-sy-kh | portakal | 20027395 | - | M1000 | B | 13.7 | 344 | 52490 | -
|  | 3x10re | gr-sy-kh | portakal | 20027028 | - | M1000 | B | 15.4 | 489 | 80070 | -
|  | 3x16re | gr-sy-kh | portakal | 20027022 | - | M1000 | B | 17.6 | 700 | 121400 | -
|  | 3x16rm/10rm | gr-sy-kh-mv | portakal | 20115992 | - | M1000 | B | 19 | 835 | 149690 | -
|  | 3x25rm/16rm | gr-sy-kh-mv | portakal | 20027311 | - | M1000 | B | 24.3 | 1309 | 236030 | -
|  | 3x35rm/16rm | gr-sy-kh-mv | portakal | 20115993 | - | M1000 | B | 26.3 | 1638 | 296740 | -
|  | 3x50rm/25rm | gr-sy-kh-mv | portakal | 20030466 | - | M1000 | B | 29.6 | 2165 | 397750 | -
|  | 3x70rm/35rm | gr-sy-kh-mv | portakal | 20027743 | - | M1000 | B | 33.6 | 2950 | 544730 | -
|  | 3x95rm/50rm | gr-sy-kh-mv | portakal | 20028175 | - | M1000 | B | 37.7 | 3940 | 738100 | -
|  | 3x120rm/70rm | gr-sy-kh-mv | portakal | 20027734 | - | M1000 | B | 42 | 4991 | 935090 | -
|  | 3x150rm/70rm | gr-sy-kh-mv | portakal | 20027727 | - | M500 | B | 45.5 | 5961 | 1112000 | -
|  | 3x185rm/95rm | gr-sy-kh-mv | portakal | 20027719 | - | M500 | B | 50.4 | 7442 | 1402990 | -
|  | 3x240rm/120rm | gr-sy-kh-mv | portakal | 20027713 | - | M500 | B | 56.5 | 9593 | 1822510 | -
|  | 4x1,5re | gr-sy-kh-mv | portakal | 20027801 | - | M1000 | B | 11.7 | 194 | 27020 | -
|  | 4x2,5re | gr-sy-kh-mv | portakal | 20027796 | - | M1000 | B | 12.6 | 244 | 36060 | -
|  | 4x4re | gr-sy-kh-mv | portakal | 20027790 | - | M1000 | B | 13.8 | 323 | 50400 | -
|  | 4x6re | gr-sy-kh-mv | portakal | 20027785 | - | M1000 | B | 15 | 416 | 68330 | -
|  | 4x10rm | gr-sy-kh-mv | portakal | 20091095 | - | M1000 | B | 17.6 | 627 | 108750 | -
|  | 4x16rm | gr-sy-kh-mv | portakal | 20027541 | - | M1000 | B | 20 | 906 | 166230 | -
|  | 4x25rm | gr-sy-kh-mv | portakal | 20027017 | - | M1000 | B | 25.3 | 1472 | 258370 | -
|  | 4x35rm | gr-sy-kh-mv | portakal | 20027015 | - | M1000 | B | 27.3 | 1808 | 337840 | -
|  | 4x50rm | gr-sy-kh-mv | portakal | 20027385 | - | M1000 | B | 30.8 | 2375 | 442590 | -
|  | 4x70rm | gr-sy-kh-mv | portakal | 20027381 | - | M1000 | B | 35.5 | 3286 | 621980 | -
|  | 4x95rm | gr-sy-kh-mv | portakal | 20028286 | - | M1000 | B | 39.9 | 4542 | 854110 | -
|  | 4x120rm | gr-sy-kh-mv | portakal | 20028282 | - | M1000 | B | 44 | 5640 | 1054310 | -
|  | 4x150rm | gr-sy-kh-mv | portakal | 20028278 | - | M500 | B | 48.3 | 6914 | 1299780 | -
|  | 4x185rm | gr-sy-kh-mv | portakal | 20028271 | - | M500 | B | 53.4 | 8529 | 1611690 | -
|  | 4x240rm | gr-sy-kh-mv | portakal | 20028267 | - | M500 | B | 60 | 11050 | 2104790 | -
Not : Fiyatlarımıza K.D.V. dahil değildir.
Fiyatlarımızda herhangi bir ihbara gerek kalmaksızın değişiklik yapma hakkımız saklıdır.
Çap ve ağırlık, kablo çapı ve ağırlığı olup, yaklaşıktır. Damar renkleri kısaltmalarındaki sy=siyah, by=beyaz, kh=kahverengi, mv=mavi, gr=gri, yş/sr=yeşil/sarı, nmr=numara anlamındadır.
* DoP: Performans Beyanı
** CPR: Yapı Malzemeleri Yönetmeliği
www.prysmiangroup.com.tr
23
Türk Prysmian Afumex™ (LSOH) Yangına Dayanıklı Kablolar
2020-08-28
|  | Tip/Kesit | Damar | Dış Kılıf | Ürün | DoP* | Ambalaj | Kategori | Çap | Ağırlık | B.Fiyat | CPR** Sınıfı
|  |  | Renkleri | Rengi | No | No |  |  | (mm) | (kg/km) | (TL / km)
Çok damarlı, tek veya çok telli, bakır iletkenli, |  | N2XH-O FE 180 / N2XH-J FE 180 0,6/1 kV
özel sentetik yalıtkanlı, özel dolgu tabakalı,
özel sentetik dış kılıflı LSOH kablolar |  | 5x1,5re | gr-sy-kh-mv-yş/sr | portakal | 20030622 | - | M1000 | B | 13.5 | 231 | 36510 | -
TS HD 627 S1 Bölüm 7G |  | 5x2,5re | gr-sy-kh-mv-yş/sr | portakal | 20030458 | - | M1000 | B | 14.6 | 292 | 48400 | -
|  | 5x4re | gr-sy-kh-mv-yş/sr | portakal | 20030459 | - | M1000 | B | 16.1 | 388 | 63160 | -
|  | 5x6re | gr-sy-kh-mv-yş/sr | portakal | 20030461 | - | M1000 | B | 17.5 | 502 | 85530 | -
|  | 5x10rm | gr-sy-kh-mv-yş/sr | portakal | 20030510 | - | M1000 | B | 20.7 | 758 | 136160 | -
|  | 5x16rm | gr-sy-kh-mv-yş/sr | portakal | 20120981 | - | M1000 | B | 22 | 1114 | 201830 | -
|  | 5x25rm | gr-sy-kh-mv-yş/sr | portakal | 20030456 | - | M1000 | B | 27.7 | 1784 | 326550 | -
Çok damarlı, tek veya çok telli, bakır iletkenli, |  | N2XH-O FE 180 / N2XH-J FE 180 0,6/1 kV
özel sentetik yalıtkanlı, özel dolgu tabakalı,
özel sentetik dış kılıflı LSOH kumanda kablolar |  | 7x1,5re | yş/sr-sy üzeri by nmr baskı | portakal | 20030649 | - | M1000 | B | 14.6 | 261 | 56010 | -
TS HD 627 S1 Bölüm 7G |  | 7x2,5re | yş/sr-sy üzeri by nmr baskı | portakal | 20030641 | - | M1000 | B | 15.8 | 335 | 71040 | -
|  | 10x1,5re | yş/sr-sy üzeri by nmr baskı | portakal | 20030648 | - | M1000 | B | 18.3 | 358 | 80170 | -
Yangına Tepki Performansı |  | 10x2,5re | yş/sr-sy üzeri by nmr baskı | portakal | 20030640 | - | M1000 | B | 20 | 473 | 103510 | -
LS (düşük duman) Testi IEC 61034-1/2 |  | 12x1,5re | yş/sr-sy üzeri by nmr baskı | portakal | 20030647 | - | M1000 | B | 18.9 | 407 | 92600 | -
(Yangın esnasındaki düşük duman yoğunluğu) |  | 12x2,5re | yş/sr-sy üzeri by nmr baskı | portakal | 20030639 | - | M1000 | B | 20.7 | 541 | 120820 | -
HF (halojenden arındırılmışlık) Testi IEC 60754-1/2 |  | 14x1,5re | yş/sr-sy üzeri by nmr baskı | portakal | 20030646 | - | M1000 | B | 20.1 | 469 | 108060 | -
(Halojenden arındırılarak korozif ortam yaratmaması) |  | 14x2,5re | yş/sr-sy üzeri by nmr baskı | portakal | 20030638 | - | M1000 | B | 21.7 | 613 | 139760 | -
|  | 16x1,5re | yş/sr-sy üzeri by nmr baskı | portakal | 20030645 | - | M1000 | B | 21.1 | 532 | 123490 | -
FR (alev iletmeme) Testi IEC 60332-1-2
(Alev altında alevi üzerinde yürütmemesi) |  | 16x2,5re | yş/sr-sy üzeri by nmr baskı | portakal | 20033567 | - | M1000 | B | 23.3 | 724 | 160780 | -
|  | 19x1,5re | yş/sr-sy üzeri by nmr baskı | portakal | 20030644 | - | M1000 | B | 22.2 | 598 | 142710 | -
FR (alev iletmeme) Testi IEC 60332-3-24 Kat. C |  | 19x2,5re | yş/sr-sy üzeri by nmr baskı | portakal | 20030637 | - | M1000 | B | 24.1 | 790 | 185890 | -
(Demetlenmiş kablolarda alev altında alevi üzerinde
yürütmemesi) |  | 21x1,5re | yş/sr-sy üzeri by nmr baskı | portakal | 20033564 | - | M1000 | B | 23.3 | 659 | 159700 | -
|  | 21x2,5re | yş/sr-sy üzeri by nmr baskı | portakal | 20033571 | - | M1000 | B | 25.6 | 885 | 211900 | -
Yangına Dayanıklılık Performansı |  | 24x1,5re | yş/sr-sy üzeri by nmr baskı | portakal | 20030643 | - | M1000 | B | 26.1 | 754 | 186680 | -
FE (devre bütünlüğü) Testi IEC 60331-21
(Alev altında akım iletme özelliği) |  | 24x2,5re | yş/sr-sy üzeri by nmr baskı | portakal | 20030636 | - | M1000 | B | 28.4 | 997 | 241900 | -
|  | 30x1,5re | yş/sr-sy üzeri by nmr baskı | portakal | 20030642 | - | M1000 | B | 27.6 | 900 | 230090 | -
|  | 30x2,5re | yş/sr-sy üzeri by nmr baskı | portakal | 20030635 | - | M1000 | B | 30.1 | 1200 | 296380 | -
|  | 40x1,5re | yş/sr-sy üzeri by nmr baskı | portakal | 20033574 | - | M1000 | B | 33.5 | 1353 | 341340 | -
|  | 40x2,5re | yş/sr-sy üzeri by nmr baskı | portakal | 20033576 | - | M1000 | B | 36 | 1743 | 437300 | -
Not : Fiyatlarımıza K.D.V. dahil değildir.
Fiyatlarımızda herhangi bir ihbara gerek kalmaksızın değişiklik yapma hakkımız saklıdır.
Çap ve ağırlık, kablo çapı ve ağırlığı olup, yaklaşıktır. Damar renkleri kısaltmalarındaki sy=siyah, by=beyaz, kh=kahverengi, mv=mavi, gr=gri, yş/sr=yeşil/sarı, nmr=numara anlamındadır.
* DoP: Performans Beyanı
** CPR: Yapı Malzemeleri Yönetmeliği
www.prysmiangroup.com.tr
24
Türk Prysmian Lastik Kablolar
2020-08-28
|  | Tip/Kesit | Damar | Dış Kılıf | Ürün | DoP* | Ambalaj | Kategori | Çap | Ağırlık | B.Fiyat | CPR** Sınıfı
|  |  | Renkleri | Rengi | No | No |  |  | (mm) | (kg/km) | (TL / km)
Çok damarlı, ince çok telli iletkenli, lastik |  | H05RR-F (FLL-nvg) 300/500 V
yalıtkanlı, lastik dış kılıflı kablolar
TS EN 50525-2-21 |  | 2x0,75 | kh-mv | siyah | 20030311 | - | M1000 | B | 6.1 | 51 | 7560 | -
|  | 2x1 | kh-mv | siyah | 20030310 | - | M1000 | B | 6.7 | 62 | 8600 | -
|  | 2x1,5 | kh-mv | siyah | 20030308 | - | M1000 | B | 8.2 | 94 | 11220 | -
|  | 2x2,5 | kh-mv | siyah | 20030307 | - | M1000 | B | 9.7 | 136 | 16150 | -
|  | 3x0,75 | kh-mv-yş/sr | siyah | 20030304 | - | M1000 | B | 6.7 | 64 | 9270 | -
|  | 3x1 | kh-mv-yş/sr | siyah | 20030303 | - | M1000 | B | 7.1 | 74 | 10840 | -
|  | 3x1,5 | kh-mv-yş/sr | siyah | 20030301 | - | M1000 | B | 8.7 | 113 | 14100 | -
|  | 3x2,5 | kh-mv-yş/sr | siyah | 20027476 | - | M1000 | B | 10.3 | 165 | 20510 | -
|  | 3x4 | kh-mv-yş/sr | siyah | 20030300 | - | M1000 | B | 12.1 | 240 | 29540 | -
|  | 4x0,75 | gr-sy-kh-mv | siyah | 20027473 | - | M1000 | B | 7.3 | 78 | 11750 | -
|  | 4x1 | gr-sy-kh-mv | siyah | 20030298 | - | M1000 | B | 7.7 | 91 | 13200 | -
|  | 4x1,5 | gr-sy-kh-mv | siyah | 20030297 | - | M1000 | B | 9.7 | 143 | 18370 | -
|  | 4x2,5 | gr-sy-kh-mv | siyah | 20030294 | - | M1000 | B | 11.5 | 210 | 27220 | -
|  | 4x4 | gr-sy-kh-mv | siyah | 20027468 | - | M1000 | B | 13.5 | 306 | 38700 | -
Bir damarlı, ince çok telli iletkenli, lastik |  | H01N2-D (BDL-vg) 100/100 V
yalıtkanlı, lastik dış kılıflı, ağır işletme
şartlarına dayanıklı, bükülgen, kaynak |  | 1x16 | sy | siyah | 20030313 | - | M1000 | B | 9.6 | 208 | 31550 | -
kabloları |  | 1x25 | sy | siyah | 20034034 | - | M1000 | B | 10.7 | 291 | 53400 | -
TS EN 50525-2-81 |  | 1x35 | sy | siyah | 20034037 | - | M1000 | B | 12.2 | 394 | 67810 | -
|  | 1x50 | sy | siyah | 20034040 | - | M1000 | B | 14.7 | 557 | 95950 | -
|  | 1x70 | sy | siyah | 20034045 | - | M1000 | B | 16.8 | 741 | 128340 | -
|  | 1x95 | sy | siyah | 20034049 | - | M1000 | B | 19.3 | 1013 | 173080 | -
Bir veya çok damarlı, ince çok telli iletkenli, |  | H07RN-F (BLDL-vg) 450/750 V
lastik yalıtkanlı, lastik dış kılıflı, ağır
işletme şartlarına dayanıklı kablolar |  | 1x16 | sy | siyah | 20030343 | - | M1000 | B | 11.8 | 262 | 40060 | -
TS EN 50525-2-21 |  | 1x25 | sy | siyah | 20030342 | - | M1000 | B | 13.3 | 371 | 56360 | -
|  | 1x35 | sy | siyah | 20030341 | - | M1000 | B | 15.3 | 489 | 73700 | -
|  | 1x50 | sy | siyah | 20030340 | - | M1000 | B | 17.7 | 687 | 100990 | -
|  | 1x70 | sy | siyah | 20030339 | - | M1000 | B | 20 | 900 | 137030 | -
|  | 1x95 | sy | siyah | 20030338 | - | M1000 | B | 22.2 | 1145 | 172800 | -
|  | 1x120 | sy | siyah | 20030345 | - | M1000 | B | 24.4 | 1421 | 218550 | -
|  | 1x150 | sy | siyah | 20030344 | - | M1000 | B | 26.5 | 1730 | 265170 | -
|  | 1x185 | sy | siyah | 20028380 | - | M1000 | B | 28.8 | 2108 | 323180 | -
|  | 1x240 | sy | siyah | 20028326 | - | M1000 | B | 31.3 | 2671 | 415510 | -
|  | 2x1,5 | kh-mv | siyah | 20030337 | - | M1000 | B | 9.4 | 117 | 13110 | -
|  | 2x2,5 | kh-mv | siyah | 20030335 | - | M1000 | B | 11.2 | 170 | 18780 | -
|  | 2x4 | kh-mv | siyah | 20030334 | - | M1000 | B | 12.9 | 235 | 26340 | -
|  | 2x6 | kh-mv | siyah | 20030333 | - | M1000 | B | 14.3 | 309 | 40150 | -
|  | 2x10 | kh-mv | siyah | 20030336 | - | M1000 | B | 19.2 | 560 | 64880 | -
Bir veya çok damarlı, ince çok telli iletkenli, |  | H07RN-F (BLDL-vg) 450/750 V
lastik yalıtkanlı, lastik dış kılıflı, ağır
işletme şartlarına dayanıklı kablolar |  | 3x1,5 | kh-mv-yş/sr | siyah | 20027662 | - | M1000 | B | 10.2 | 144 | 16950 | -
TS EN 50525-2-21 |  | 3x2,5 | kh-mv-yş/sr | siyah | 20028415 | - | M1000 | B | 12 | 206 | 24130 | -
|  | 3x4 | kh-mv-yş/sr | siyah | 20027417 | - | M1000 | B | 13.8 | 288 | 33960 | -
|  | 3x6 | kh-mv-yş/sr | siyah | 20027460 | - | M1000 | B | 15.3 | 379 | 52880 | -
|  | 3x10 | kh-mv-yş/sr | siyah | 20028410 | - | M1000 | B | 20.6 | 693 | 85640 | -
|  | 3x16 | kh-mv-yş/sr | siyah | 20027455 | - | M1000 | B | 24.2 | 982 | 122460 | -
|  | 4x1,5 | gr-sy-kh-mv | siyah | 20027450 | - | M1000 | B | 11.2 | 178 | 21800 | -
|  | 4x2,5 | gr-sy-kh-mv | siyah | 20027444 | - | M1000 | B | 13.2 | 255 | 30530 | -
|  | 4x4 | gr-sy-kh-mv | siyah | 20027658 | - | M1000 | B | 15.2 | 357 | 42970 | -
|  | 4x6 | gr-sy-kh-mv | siyah | 20027653 | - | M1000 | B | 17 | 489 | 67320 | -
|  | 4x10 | gr-sy-kh-mv | siyah | 20027439 | - | M1000 | B | 22.4 | 854 | 109440 | -
|  | 4x16 | gr-sy-kh-mv | siyah | 20030316 | - | M1000 | B | 26.4 | 1213 | 156580 | -
Çok damarlı, ince çok telli, lastik yalıtkanlı, |  | H07RN-F (BLDL-vg) 450/750 V
lastik dış kılıflı kumanda kabloları
TS EN 50525-2-21 |  | 5x1,5 | gr-sy-kh-mv-yş/sr | siyah | 20027434 | - | M1000 | B | 12.3 | 216 | 32880 | -
|  | 5x2,5 | gr-sy-kh-mv-yş/sr | siyah | 20027646 | - | M1000 | B | 14.5 | 309 | 43000 | -
|  | 6x1,5 | yş/sr-sy üzeri by nmr baskı | siyah | 20034028 | - | M1000 | B | 16.8 | 354 | 44660 | -
|  | 6x2,5 | yş/sr-sy üzeri by nmr baskı | siyah | 20027429 | - | M1000 | B | 17.3 | 395 | 54520 | -
|  | 12x1,5 | yş/sr-sy üzeri by nmr baskı | siyah | 20028179 | - | M1000 | B | 19.3 | 476 | 63510 | -
|  | 12x2,5 | yş/sr-sy üzeri by nmr baskı | siyah | 20034715 | - | M1000 | B | 22.4 | 674 | 89750 | -
|  | 24x1,5 | yş/sr-sy üzeri by nmr baskı | siyah | 20028174 | - | M1000 | B | 26.6 | 892 | 117550 | -
|  | 24x2,5 | yş/sr-sy üzeri by nmr baskı | siyah | 20030321 | - | M1000 | B | 31.1 | 1279 | 172060 | -
Not : Fiyatlarımıza K.D.V. dahil değildir.
Fiyatlarımızda herhangi bir ihbara gerek kalmaksızın değişiklik yapma hakkımız saklıdır.
Çap ve ağırlık, kablo çapı ve ağırlığı olup, yaklaşıktır. Damar renkleri kısaltmalarındaki sy=siyah, by=beyaz, kh=kahverengi, mv=mavi, gr=gri, yş/sr=yeşil/sarı, nmr=numara anlamındadır.
* DoP: Performans Beyanı
** CPR: Yapı Malzemeleri Yönetmeliği
www.prysmiangroup.com.tr
25